## Listado MC
INSTITUTO MEXICANO DEL SEGURO SOCIAL
LISTADO DE MATERIAL DE CURACIÓN
Actualización: 15 de enero de 2026
GPO | GEN | ESP | CLAVE | DESCRIPCIÓN | ESPECIALIDAD O SERVICIO | GENÉRICO | MATERIAL DE SUTURA
060 | 345 | 3798 | 060.345.3798 | EQUIPOS. EQUIPO PARA ANESTESIA MIXTA EPIDURAL / SUBDURAL PARA PACIENTES PEDIATRICOS. CONSTA DE: 1 AGUJA MODELO TUOHY CALIBRE 17G, LONGITUD 46-56 MM. 1 AGUJA WHITACRE 27G (PUNTA DE LAPIZ) CON DEPOSITO DETECTOR DE LIQUIDO CEFALORRAQUIDEO DE 0.05 A 0.1 ML, LONGITUD 82 -92 MM. 1 CATETER EPIDURAL, CALIBRE 19G, LONGITUD 900 A 1050 MM, RADIOPACO, PUNTA ROMA, ORIFICIOS LATERALES, CON ADAPTADOR LUER MACHO. 1 JERINGA DE PLASTICO DE 7 O 10 ML, CON PIVOTE LUER MACHO Y CUERPO SILICONIZADO, PARA TECNICA DE PERDIDA DE RESISTENCIA. 1 SUJETADOR FILTRANTE DE 0.2 MICRAS, CONSTA DE: -UN CONECTOR LUER PARA APLICAR ANESTESICOS. -UN CONECTOR CON ACTUADOR DESLIZABLE PARA INTRODUCIR Y OPRIMIR EL CATETER. -UNA LAMINA FILTRANTE DE 0.2 MICRAS. -UN TAPON LUER MACHO. 1 PORTA SUJETADOR FILTRANTE, FABRICADO EN UNA SOLA PIEZA CON CINTA ADHESIVA EN CARA EXTERNA. 1 FIJADOR PARA CATETER EPIDURAL, CONSTA DE: -UN CUERPO PRINCIPAL PARA FIJAR Y CONTENER EL CATETER EVITANDO ACODADURAS, OCLUSIONES, MOVIMIENTOS Y EXTRACCIONES INVOLUNTARIAS. -UN MIEMBRO MOVIL UNIDO AL CUERPO PRINCIPAL QUE PERMITE LA FIJACION Y LIBERACION DEL CATETER. -UNA CUBIERTA QUE PROTEGE EL PUNTO DE PUNCION DE CONTAMINANTES Y QUE CONTIENE UN MATERIAL ABSORBENTE. -UNA TIRA ADHESIVA EXTENSIBLE UNIDA A LA CUBIERTA PARA FIJAR EL CATETER A LA ESPALDA DEL PACIENTE. -CEJAS LATERALES EN EL CUERPO PRINCIPAL Y EL MIEMBRO MOVIL PARA REALIZAR LA EXTRACCION DEL CATETER. 1 JERINGA DE PLASTICO 20 ML. 1 JERINGA DE PLASTICO 10 ML. 1 JERINGA DE PLASTICO 3 ML. 1 AGUJA HIPODERMICA CALIBRE 18G X 38 MM. 1 AGUJA HIPODERMICA CALIBRE 21G X 38 MM. 1 AGUJA HIPODERMICA CALIBRE 25G X 16 MM. 4 GASAS SECAS DE 10 CM DE LARGO, POR 10 CM DE ANCHO. 1 CHAROLA PARA ANTISEPTICO. 3 APLICADORES. 1 CAMPO TRABAJO. 1 CAMPO HENDIDO. 1 SOLUCION DE IODOPOVIDONA, 40 ML. ENVASE PRIMARIO: CHAROLA DE PET SELLADA CON ETIQUETA DE PAPEL QUIRURGICO. ENVASE SECUNDARIO: CAJA COLECTIVA DE CARTON CORRUGADO. ESTERIL Y DESECHABLE. EQUIPO. | Anestesiología | EQUIPOS
060 | 345 | 3788 | 060.345.3788 | EQUIPOS. EQUIPO PARA ANESTESIA MIXTA EPIDURAL/SUBDURAL. CONTIENE: AGUJA MODELO TUOHY CALIBRE 17 G, LONGITUD 75-91 MM. AGUJA WHITACRE 27G (PUNTA DE LAPIZ) CON DEPOSITO DETECTOR DE LIQUIDO CEFALORRAQUIDEO DE 0.05 A 0.1 ML, LONGITUD 11.1–12.7 CM. SUJETADOR FILTRANTE DE 0.2 MICRAS, CONSTA DE: UN CONECTOR LUER PARA APLICAR ANESTESICOS. UN CONECTOR CON ACTUADOR DESLIZABLE PARA INTRODUCIR Y OPRIMIR EL CATETER. UNA LAMINA FILTRANTE DE 0.2 MICRAS. UN TAPON LUER MACHO. CATETER EPIDURAL, CALIBRE 19 G, LONGITUD 900 A 1050 MM, RADIOPACO, PUNTA ROMA, ORIFICIOS LATERALES, CON ADAPTADOR LUER MACHO. PORTA SUJETADOR FILTRANTE, FABRICADO EN UNA SOLA PIEZA CON CINTA ADHESIVA EN CARA EXTERNA. FIJADOR PARA CATETER EPIDURAL, CONSTA DE: UN CUERPO PRINCIPAL PARA FIJAR Y CONTENER EL CATETER EVITANDO ACODADURAS, OCLUSIONES, MOVIMIENTOS Y EXTRACCIONES INVOLUNTARIAS. UN MIEMBRO MOVIL UNIDO AL CUERPO PRINCIPAL QUE PERMITE LA FIJACION Y LIBERACION DEL CATETER. UNA CUBIERTA QUE PROTEGE EL PUNTO DE PUNCION DE CONTAMINANTES Y QUE CONTIENE UN MATERIAL ABSORBENTE. UNA TIRA ADHESIVA EXTENSIBLE UNIDA A LA CUBIERTA PARA FIJAR EL CATETER A LA ESPALDA DEL PACIENTE. CEJAS LATERALES EN EL CUERPO PRINCIPAL Y EL MIEMBRO MOVIL PARA REALIZAR LA EXTRACCION DEL CATETER. JERINGA DE PLASTICO DE 20 ML. JERINGA DE PLASTICO DE 10 ML. JERINGA DE PLASTICO DE 10 ML, PARA TECNICA DE PERDIDA DE RESISTENCIA. JERINGA DE PLASTICO DE 3 ML. 3 AGUJAS HIPODERMICAS DE CALIBRE 18 G X 38 MM, 25 G X 16 MM Y 21 G X 38 MM. 4 GASAS SECAS. SOLUCION DE IODOPOVIDONA, 40 ML. 3 APLICADORES. CHAROLA PARA ANTISEPTICO. CAMPO HENDIDO. CAMPO DE TRABAJO. ESTERIL Y DESECHABLE. EQUIPO. | Anestesiología | EQUIPOS
060 | 345 | 4339 | 060.345.4339 | EQUIPO PARA ANESTESIA MIXTA EPIDURAL /SUBDURAL. EQUIPO PARA ANESTESIA MIXTA EPIDURAL / SUBDURAL, OBESOS. CONSTA DE: 1 AGUJA MODELO TUOHY CALIBRE 17G, LONGITUD 110-130 MM. 1 AGUJA WHITACRE 27G (PUNTA DE LÁPIZ) CON DEPÓSITO DETECTOR DE LÍQUIDO CEFALORRAQUÍDEO DE 0.05 A 0.1 ML, LONGITUD 14.6-16.6 CM. 1 JERINGA DE PLÁSTICO DE 7 O 10 ML, CON PIVOTE LUER MACHO Y CUERPO SILICONIZADO, PARA TÉCNICA DE PÉRDIDA DE RESISTENCIA. 1 SUJETADOR FILTRANTE DE 0.2 MICRAS, CONSTA DE: - UN CONECTOR LUER PARA APLICAR ANESTÉSICOS. - UN CONECTOR CON ACTUADOR DESLIZABLE PARA INTRODUCIR Y OPRIMIR EL CATÉTER.- UNA LÁMINA FILTRANTE DE 0.2 MICRAS. - UN TAPÓN LUER MACHO. 1 CATÉTER EPIDURAL PARA PACIENTES OBESOS, CALIBRE 19G, LONGITUD 900 A 1050 MM, RADIOPACO, PUNTA ROMA, ORIFICIOS LATERALES Y ADAPTADOR LUER MACHO. 1 JERINGA DE PLÁSTICO 20 ML. 1 JERINGA DE PLÁSTICO 10 ML. 1 JERINGA DE PLÁSTICO 3 ML. 1 FIJADOR PARA CATÉTER EPIDURAL, ATÓXICO CONTIENE: - UN CUERPO PRINCIPAL PARA FIJAR Y CONTENER EL CATÉTER EVITANDO ACODADURAS, OCLUSIONES, MOVIMIENTOS Y EXTRACCIONES INVOLUNTARIAS. – UN MIEMBRO MÓVIL UNIDO AL CUERPO PRINCIPAL QUE PERMITE LA FIJACIÓN Y LIBERACIÓN DEL CATÉTER. – UNA CUBIERTA QUE PROTEGE EL PUNTO DE PUNCIÓN DE CONTAMINANTES Y QUE CONTIENE UN MATERIAL ABSORBENTE. - UNA TIRA ADHESIVA EXTENSIBLE UNIDA A LA CUBIERTA PARA FIJAR EL CATÉTER A LA ESPALDA DEL PACIENTE. - CEJAS LATERALES EN EL CUERPO PRINCIPAL Y EL MIEMBRO MÓVIL PARA REALIZAR LA EXTRACCIÓN DEL CATÉTER. 1 AGUJA HIPODÉRMICA CALIBRE 18G X 38 MM. 1 AGUJA HIPODÉRMICA CALIBRE 21G X 38 MM. 1 AGUJA HIPODÉRMICA CALIBRE 25G X 16 MM. 4 GASAS SECAS, DE 10 CM DE LARGO, POR 10 CM DE ANCHO. 1 SOLUCIÓN DE IODOPOVIDONA, 40 ML. 1 CHAROLA PARA ANTISÉPTICO. 3 APLICADORES. 1 CAMPO HENDIDO. 1 CAMPO TRABAJO. 1 PORTASUJETADOR FILTRANTE, FABRICADO EN UNA SOLA PIEZA CON CINTA ADHESIVA EN CARA EXTERNA. ESTÉRIL Y DESECHABLE. EQUIPO. | Anestesiología | EQUIPOS
060 | 345 | 4299 | 060.345.4299 | EQUIPO PARA ANESTESIA GENERAL, CONSTA DE: 1 MASCARILLA PARA ANESTESIA PARA ADULTO CON COLCHON INFLABLE. 1 BOLSA DE RESPIRACION DE 3 LITROS, DIAMETRO INTERNO DE 22 MM. 1 LLAVE DE TRES VIAS CON TUBO DE EXTENSION DE 80 CM. 1 CIRCUITO RESPIRATORIO, CONSTA DE: DOS MANGUERAS DE 180 CM. FILTRO DE 0.2 MICRAS. CONEXION "CODO Y" CON SISTEMA DETECTOR DE DESACOPLE, COMPUESTO POR UNA SEÑAL LUMINOSA Y OTRA AUDIBLE QUE INDICA EL DESACOPLE ENTRE LOS CONECTORES DEL "CODO Y" Y LA CANULA ENDOTRAQUEAL, EL "CODO Y" CONTIENE UN SELLO INTERNO PARA EVITAR FUGAS ENTRE LOS CONECTORES DEL "CODO Y" Y LA CANULA ENDOTRAQUEAL. 5 ELECTRODOS ECG PARA ADULTO CON BROCHE ESTANDAR. 1 PAR GUANTES DE LATEX MEDIANOS. 1 SUJETADOR DE CANULA CON GUIA PARA SONDA GASTRICA CONSTA DE: UNA PIEZA HEMBRA DENTADA PARA RECIBIR UNA PIEZA MACHO DENTADA. UNA PIEZA MACHO DENTADA PARA SOSTENER LA CANULA MEDIANTE UN AJUSTE GRADUADO A LA PIEZA HEMBRA. UNA BANDA PARA SOSTENER ALREDEDOR DE LA CABEZA DEL PACIENTE EL SUJETADOR DE CANULA. 1 CAMPO TRABAJO, DE 50 X 66 CM. 1 JERINGA DE PLASTICO 20 ML. 3 JERINGAS DE PLASTICO 10 ML. 4 AGUJAS HIPODERMICAS 21 G X 38 MM. 1 CANULA TIPO YANKAUER, ATRAUMATICA CON CONTROL. 1 CANULA OROFARINGEA DE PLASTICO TIPO GUEDEL NO. 4 LONG. 90 MM. 1 HOJA PARA LARINGOSCOPIO MC INTOCH NO. 3, ADULTO, CON ILUMINACION. ESTERIL Y DESECHABLE. | Anestesiología | EQUIPOS
060 | 345 | 3432 | 060.345.3432 | EQUIPOS. EQUIPO PARA ANESTESIA EPIDURAL, CONTIENE: 1 AGUJA MODELO TUOHY CALIBRE 17G, LONGITUD 75-91 MM. 1 CATETER EPIDURAL, CALIBRE 19G, LONGITUD 900 A 1050 MM, RADIOPACO, PUNTA ROMA, ORIFICIOS LATERALES, CON ADAPTADOR LUER MACHO. 1 JERINGA DE PLASTICO DE 7 O 10 ML, CON PIVOTE LUER MACHO Y CUERPO SILICONIZADO, PARA TECNICA DE PERDIDA DE RESISTENCIA. 1 SUJETADOR FILTRANTE DE 0.2 MICRAS, CONSTA DE: UN CONTENEDOR LUER PARA APLICAR ANESTESICOS. UN CONTENEDOR CON ACTUADOR DESLIZANTE PARA INTRODUCIR Y OPRIMIR EL CATETER. UNA LAMINA FILTRANTE DE 0.2 MICRAS. UN TAPON LUER MACHO. 1 PORTA SUJETADOR FILTRANTE, FABRICADO EN UNA SOLO PIEZA CON CINTA ADHESIVA EN CARA EXTERNA. 1 FIJADOR PARA CATETER EPIDURAL, CONSTA DE: UN CUERPO PRINCIPAL PARA FIJAR Y CONTENER EL CATETER EVITANDO ACODADURAS, OCLUSIONES, MOVIMIENTOS Y EXTRACCIONES INVOLUNTARIAS. UN MIEMBRO MOVIL UNIDO AL CUERPO PRINCIPAL QUE PERMITE LA FIJACION Y LIBERACION DEL CATETER. UNA CUBIERTA QUE PROTEGE EL PUNTO DE PUNCION DE CONTAMINANTES Y QUE CONTIENE UN MATERIAL ABSORBENTE. UNA TIRA ADHESIVA EXTENSIBLE UNIDA A LA CUBIERTA PARA FIJAR EL CATETER A LA ESPALDA DEL PACIENTE. CEJAS LATERALES EN EL CUERPO PRINCIPAL Y EL MIEMBRO MOVIL PARA REALIZAR LA EXTRACCION DEL CATETER. 1 JERINGA DE PLASTICO 20 ML. 1 JERINGA DE PLASTICO 3 ML. 1 AGUJA HIPODERMICA CALIBRE 18G X 38 MM. 1 AGUJA HIPODERMICA CALIBRE 21G X 38 MM. 1 AGUJA HIPODERMICA CALIBRE 25G X 16 MM. 4 GASAS SECAS DE 10 CM DE LARGO, POR 10 CM DE ANCHO. 1 CHAROLA PARA ANTISEPTICO. 3 APLICADORES. 1 CAMPO TRABAJO DE 50 CM DE ANCHO, POR 66 CM DE LARGO. 1 CAMPO HENDIDO DE 66 CM DE ANCHO POR 75 CM DE LARGO, CON ORIFICIO DE 10 CM DE DIAMETRO. ENVASE PRIMARIO: CHAROLA DE PET SELLADA CON ETIQUETA DE PAPEL QUIRURGICO. ENVASE SECUNDARIO: CAJA COLECTIVA DE CARTON CORRUGADO. ESTERIL Y DESECHABLE. EQUIPO. | Anestesiología | EQUIPOS
060 | 345 | 4355 | 060.345.4355 | KIT PARA ANESTESIA SUBDURAL. KIT PARA ANESTESIA SUBDURAL. CONSTA DE: 1 AGUJA WHITACRE 22G (PUNTA DE LAPIZ) CON DEPOSITO DETECTOR DE LIQUIDO CEFALORRAQUIDEO DE 0.05 A 0.1 ML, LONGITUD 87-91 MM. 1 JERINGA DE PLASTICO 10 ML. 1 JERINGA DE PLASTICO 3 ML. 1 AGUJA HIPODERMICA CALIBRE 18G X 38MM. 1 AGUJA HIPODERMICA CALIBRE 21G X 38MM. 1 AGUJA HIPODERMICA CALIBRE 25G X 16MM. 4 GASAS SECAS DE 10 CM DE LARGO, POR 10 CM DE ANCHO. 1 CHAROLA PARA ANTISEPTICO. 3 APLICADORES. 1 CAMPO TRABAJO. 1 CAMPO HENDIDO. 1 SOBRE CON 40 ML DE IODOPOVIDONA. ENVASE PRIMARIO: CHAROLA Y CONTENEDOR DE PET SELLADA CON ETIQUETA DE PAPEL QUIRURGICO. ENVASE SECUNDARIO: CAJA COLECTIVA DE CARTON CORRUGADO. | Anestesiología | EQUIPOS
060 | 908 | 0544 | 060.908.0544 | TUBOS ENDOBRONQUIAL PARA INTUBACION DE BRONQUIO IZQUIERDO, DE PLASTICO GRADOMEDICO, CON DISE¥O DEL GLOBO BRONQUIAL EN FORMA DE "BARRIL" QUE PERMITE SUSELLADO, CON MARCAS NUMERICAS PARA DETERMINAR LA PROFUNDIDAD DE LA COLOCACIONDEL TUBO TERMOSENSIBLE CON DOBLE LUMEN (BRONQUIAL Y TRAQUEAL) CON GLOBOSINDIVIDUALES DE ALTO VOLUMEN Y BAJA PRESION (TRAQUEAL Y BRONQUIAL) Y SUSRESPECTIVOS GLOBOS PILOTO (ROTULADOS) CON VALVULAS DE AUTOSELLADO TRAQUEAL Y BRONQUIAL, CON ESTILETE PREINSERTADO QUE LE PERMITE CONSERVAR LA CURVATURABRONQUIAL, PREFORMADA, CON PUNTA ATRAUMATICA Y LINEAS RADIOPACAS, EMPAQUEINDIVIDUAL ESTERIL, INCLUYE: DOS CONECTORES DE PLASTICO EN ANGULO RECTO CONPUERTOS DE SUCCION, ADAPTADOR Y TUBO TIPO CARLENS UNIDO A CONECTORES DEPOLIPROPILENO Y DOS CATETERES DE SUCCION EXTRALARGOS, ESTERILES, CALIBRE 37FR, DIAMETRO DEL LUMEN TRAQUEAL 6.5 MM, DIAMETRO DEL LUMEN BRONQUIAL 6.5 MM. PIEZA. | Anestesiología | TUBOS
060 | 168 | 5340 | 060.168.5340 | TUBOS ENDOTRAQUEALES, SIN GLOBO. DE ELASTOMERO DE SILICON TRANSPARENTE, GRADUADOS, CON MARCA RADIOPACA, ESTERILES Y DESECHABLES. DIAMETRO INTERNO: CALIBRE: 3.5 MM 14 FR. PIEZA. | Anestesiología | TUBOS
060 | 908 | 0460 | 060.908.0460 | TUBOS. ENDOBRONQUIAL PARA INTUBACION DE BRONQUIO DERECHO DE PLASTICO GRADO MEDICO CON DISEÑO DEL GLOBO BRONQUIAL EN FORMA DE "S" Y UN ORIFICIO TIPO MURPHY QUE SE ACOPLA CON LA ENTRADA DEL LOBULO SUPERIOR DERECHO CON MARCAS NUMERICAS PARA DETERMINAR LA PROFUNDIDAD DE LA COLOCACION DEL TUBO TERMOSENSIBLE DE DOBLE LUMEN (BRONQUIAL Y TRAQUEAL) CON GLOBO INDIVIDUAL DE ALTO VOLUMEN Y BAJA PRESION (TRAQUEAL Y BRONQUIAL) Y SUS RESPECTIVOS GLOBOS PILOTO ROTULADOS CON VALVULAS DE AUTOSELLADO TRAQUEAL Y BRONQUIAL CON ESTILETE PREINSERTADO QUE LE PERMITE CONSERVAR LA CURVATURA BRONQUIAL PREFORMADA CON PUNTA ATRAUMATICA Y LINEAS RADIOPACAS EMPAQUE INDIVIDUAL ESTERIL. INCLUYE: DOS CONECTORES DE PLASTICO EN ANGULO RECTO CON PUERTO DE SUCCION ADAPTADOR DE TUBO TIPO CARLENS UNIDO A CONECTORES DE POLIPROPILENO Y DOS CATETERES. DE SUCCION EXTRALARGOS ESTERILES CALIBRE 37 FR DIAMETRO DEL LUMEN TRAQUEAL 6.5 MM DIAMETRO DE LUMEN BRONQUIAL 6.5 MM.PIEZA. | Anestesiología | TUBOS
060 | 908 | 0510 | 060.908.0510 | TUBOS. ENDOBRONQUIAL PARA INTUBACION DE BRONQUIO DERECHO DE PLASTICO GRADO MEDICO CON DISEÑO DEL GLOBO BRONQUIAL EN FORMA DE "S" Y UN ORIFICIO TIPO MURPHY QUE SE ACOPLA CON LA ENTRADA DEL LOBULO SUPERIOR DERECHO CON MARCAS NUMERICAS PARA DETERMINAR LA PROFUNDIDAD DE LA COLOCACION DEL TUBO TERMOSENSIBLE CON DOBLE LUMEN (BRONQUIAL Y TRAQUEAL) CON GLOBO INDIVIDUAL DE ALTO VOLUMEN Y BAJA PRESION (TRAQUEAL Y BRONQUIAL) Y SUS RESPECTIVOS GLOBOS PILOTO ROTULADOS CON VALVULAS DE AUTOSELLADO TRAQUEAL Y BRONQUIAL CON ESTILETE PREINSERTADO QUE LE PERMITE CONSERVAR LA CURVATURA BRONQUIAL PREFORMADA CON PUNTA ATRAUMATICA Y LINEAS RADIOPACAS EMPAQUE INDIVIDUAL ESTERIL. INCLUYE: DOS CONECTORES DE PLASTICO EN ANGULO RECTO CON PUERTOS DE SUCCION ADAPTADOR Y TUBO TIPO CARLENS UNIDO A CONECTORES DE POLIPROPILENO Y DOS CATETERES DE SUCCION EXTRALARGOS ESTERILES CALIBRE 41 FR DIAMETRO DEL LUMEN TRAQUEAL 7.4 MM DIAMETRO DEL LUMEN BRONQUIAL 7.4 MM. PIEZA. | Anestesiología | TUBOS
060 | 908 | 0528 | 060.908.0528 | TUBOS. ENDOBRONQUIAL PARA INTUBACION DE BRONQUIO DERECHO DE PLASTICO GRADO MEDICO CON DISEÑO DEL GLOBO BRONQUIAL EN FORMA DE "S" Y UN ORIFICIO TIPO: MURPHY QUE SE ACOPLA CON LA ENTRADA DEL LOBULO SUPERIOR DERECHO CON MARCAS NUMERICAS PARA DETERMINAR LA PROFUNDIDAD DE LA COLOCACION DEL TUBO TERMOSENSIBLE CON DOBLE LUMEN (BRONQUIAL Y TRAQUEAL) CON GLOBO INDIVIDUAL DE ALTO VOLUMEN Y BAJA PRESION (TRAQUEAL Y BRONQUIAL) Y SUS RESPECTIVOS GLOBOS PILOTO ROTULADOS CON VALVULAS DE AUTOSELLADO TRAQUEAL Y BRONQUIAL CON ESTILETE PREINSERTADO QUE LE PERMITE CONSERVAR LA CURVATURA BRONQUIAL PREFORMADA CON PUNTA ATRAUMATICA Y LINEAS RADIOPACAS EMPAQUE INDIVIDUAL ESTERIL. INCLUYE: DOS CONECTORES DE PLASTICO EN ANGULO RECTO CON PUERTOS DE SUCCION ADAPTADOR Y TUBO TIPO CARLENS UNIDO A CONECTORES DE POLIPROPILENO Y DOS CATETERES DE SUCCION EXTRALARGOS ESTERILES CALIBRE 39 FR DIAMETRO DEL LUMEN TRAQUEAL 7.0 MM DIAMETRO DEL LUMEN BRONQUIAL 7.0 MM. PIEZA. | Anestesiología | TUBOS
060 | 908 | 0494 | 060.908.0494 | TUBOS. ENDOBRONQUIAL PARA INTUBACION DE BRONQUIO DERECHO, DE PLASTICO GRADO MEDICO, CON DISEÑO DEL GLOBO EN FORMA DE "S” Y ORIFICIO TIPO MURPHY, QUE SE ACOPLA CON LA ENTRADA DEL LOBULO SUPERIOR DERECHO CON MARCAS NUMERICAS PARA DETERMINAR LA PROFUNDIDAD DE LA COLOCACION DEL TUBO TERMOSENSIBLE, DE DOBLE LUMEN (BRONQUIAL Y TRAQUEAL), CON GLOBO INDIVIDUAL DE ALTO VOLUMEN Y BAJA PRESION (TRAQUEAL Y BRONQUIAL) Y SUS RESPECTIVOS GLOBOS PILOTO ROTULADOS, CON VALVULAS DE AUTOSELLADO TRAQUEAL Y BRONQUIAL, CON ESTILETE PREINSERTADO QUE LE PERMITE CONSERVAR LA CURVATURA BRONQUIAL PREFORMADA, CON PUNTA ATRAUMATICA Y LINEAS RADIOPACAS, EMPAQUE INDIVIDUAL, ESTERIL. INCLUYE: DOS CONECTORES DE PLASTICO EN ANGULO RECTO, CON PUERTOS DE SUCCION, ADAPTADOR Y TUBO TIPO CARLENS UNIDO A CONECTORES DE POLIPROPILENO Y DOS CATETERES DE SUCCION EXTRALARGOS, ESTERILES, CALIBRE 35 FR, DIAMETRO DEL LUMEN TRAQUEAL 6.0 MM, DIAMETRO DEL LUMEN BRONQUIAL 6.0 MM. PIEZA. | Anestesiología | TUBOS
060 | 908 | 0478 | 060.908.0478 | TUBOS. ENDOBRONQUIAL PARA INTUBACION DE BRONQUIO IZQUIERDO DE PLASTICO GRADO MEDICO CON DISEÑO DEL GLOBO BRONQUIAL EN FORMA DE "BARRIL" QUE PERMITE SU SELLADO CON MARCAS NUMERICAS PARA DETERMINAR LA PROFUNDIDAD DE LA COLOCACION DEL TUBO TERMOSENSIBLE CON DOBLE LUMEN (BRONQUIAL Y TRAQUEAL) CON GLOBO INDIVIDUAL DE ALTO VOLUMEN Y BAJA PRESION (TRAQUEAL Y BRONQUIAL) Y SUS RESPECTIVOS GLOBOS PILOTO ROTULADOS CON VALVULAS DE AUTOSELLADO TRAQUEAL Y BRONQUIAL CON ESTILETE PREINSERTADO QUE LE PERMITE CONSERVAR LA CURVATURA BRONQUIAL PREFORMADA CON PUNTA ATRAUMATICA Y LINEAS RADIOPACAS EMPAQUE INDIVIDUAL ESTERIL. INCLUYE: DOS CONECTORES DE PLASTICO EN ANGULO RECTO CON PUERTOS DE SUCCION ADAPTADOR Y TUBO TIPO CARLENS UNIDO A CONECTORES DE POLIPROPILENO Y DOS CATETERES. DE SUCCION EXTRALARGOS ESTERILES CALIBRE 39 FR DIAMETRO DEL LUMEN TRAQUEAL 7.0 MM DIAMETRO DEL LUMEN BRONQUIAL 7.0 MM. PIEZA. | Anestesiología | TUBOS
060 | 908 | 0486 | 060.908.0486 | TUBOS. ENDOBRONQUIAL PARA INTUBACION DE BRONQUIO IZQUIERDO DE PLASTICO GRADO MEDICO CON DISEÑO DEL GLOBO BRONQUIAL EN FORMA DE "BARRIL" QUE PERMITE SU SELLADO CON MARCAS NUMERICAS PARA DETERMINAR LA PROFUNDIDAD DE LA COLOCACION DEL TUBO TERMOSENSIBLE CON DOBLE LUMEN (BRONQUIAL Y TRAQUEAL) CON GLOBO INDIVIDUAL DE ALTO VOLUMEN Y BAJA PRESION (TRAQUEAL Y BRONQUIAL) Y SUS RESPECTIVOS GLOBOS PILOTO ROTULADOS CON VALVULAS DE AUTOSELLADO TRAQUEAL Y BRONQUIAL CON ESTILETE PREINSERTADO QUE LE PERMITE CONSERVAR LA CURVATURA BRONQUIAL PREFORMADA CON PUNTA ATRAUMATICA Y LINEAS RADIOPACAS EMPAQUE INDIVIDUAL ESTERIL. INCLUYE: DOS CONECTORES DE PLASTICO EN ANGULO RECTO CON PUERTOS DE SUCCION ADAPTADOR Y TUBO TIPO CARLENS UNIDO A CONECTORES DE POLIPROPILENO Y DOS CATETERES DE SUCCION EXTRALARGOS ESTERILES CALIBRE 41 FR DIAMETRO DEL LUMEN TRAQUEAL 7.4 MM DIAMETRO DEL LUMEN BRONQUIAL 7.4 MM. PIEZA. | Anestesiología | TUBOS
060 | 908 | 0536 | 060.908.0536 | TUBOS. ENDOBRONQUIAL PARA INTUBACION DE BRONQUIO IZQUIERDO DE PLASTICO GRADO MEDICO CON DISEÑO DEL GLOBO BRONQUIAL EN FORMA DE "BARRIL" QUE PERMITE SU SELLADO CON MARCAS NUMERICAS PARA DETERMINAR LA PROFUNDIDAD DE LA COLOCACION DEL TUBO TERMOSENSIBLE DE DOBLE LUMEN (BRONQUIAL Y TRAQUEAL) CON GLOBO INDIVIDUAL DE ALTO VOLUMEN Y BAJA PRESION (TRAQUEAL Y BRONQUIAL) Y SUS RESPECTIVOS GLOBOS PILOTO ROTULADOS CON VALVULAS DE AUTOSELLADO TRAQUEAL Y BRONQUIAL CON ESTILETE PREINSERTADO QUE LE PERMITE CONSERVAR LA CURVATURA BRONQUIAL PREFORMADA CON PUNTA ATRAUMATICA Y LINEAS RADIOPACAS EMPAQUE INDIVIDUAL ESTERIL. INCLUYE:DOS CONECTORES DE PLASTICO EN ANGULO RECTO CON PUERTOS DE SUCCION ADAPTADOR Y TUBO TIPO CARLENS UNIDO A CONECTORES DE POLIPROPILENO Y DOS CATETERES DE SUCCION EXTRALARGOS ESTERILES CALIBRE 28 FR DIAMETRO DEL LUMEN TRAQUEAL 4.5 MM DIAMETRO DEL LUMEN BRONQUIAL 4.5 MM. PIEZA. | Anestesiología | TUBOS
060 | 908 | 0502 | 060.908.0502 | TUBOS. ENDOBRONQUIAL PARA INTUBACION DE BRONQUIO IZQUIERDO DE PLASTICO GRADO MEDICO CON DISEÑO DEL GLOBO BRONQUIAL EN FORMA DE "BARRIL" QUE PERMITE SU SELLADO MARCAS NUMERICAS PARA DETERMINAR LA PROFUNDIDAD DE LA COLOCACION DEL TUBO TERMOSENSIBLE DE DOBLE LUMEN (BRONQUIAL Y TRAQUEAL) CON GLOBO INDIVIDUAL DE ALTO VOLUMEN Y BAJA PRESION (TRAQUEAL Y BRONQUIAL) Y SUS RESPECTIVOS GLOBOS PILOTO ROTULADOS CON VALVULAS DE AUTOSELLADO TRAQUEAL Y BRONQUIAL CON ESTILETE PREINSERTADO QUE LE PERMITE CONSERVAR LA CURVATURA BRONQUIAL PREFORMADA CON PUNTA ATRAUMATICA Y LINEAS RADIOPACAS EMPAQUE INDIVIDUAL ESTERIL.INCLUYE: DOS CONECTORES DE PLASTICO EN ANGULO RECTO CON PUERTOS DE SUCCION ADAPTADOR Y TUBO TIPO CARLENS UNIDO A CONECTORES DE POLIPROPILENO Y DOS CATETERES DE SUCCION EXTRALARGOS ESTERILES CALIBRE 35 FR DIAMETRO DEL LUMEN TRAQUEAL 6.0 MM DIAMETRO DEL LUMEN BRONQUIAL 6.0 MM. PIEZA. | Anestesiología | TUBOS
060 | 168 | 1430 | 060.168.1430 | TUBOS. ENDOTRAQUEALES DE PLASTICO GRADO MEDICO TRANSPARENTE. CON GLOBO Y ESPIRAL DE ALAMBRE CON BALON Y CONECTOR RADIOPACO ESTERIL. LONGITUD: 32-36 CM CALIBRE: 32 FR. PIEZA. | Anestesiología | TUBOS
060 | 168 | 1893 | 060.168.1893 | TUBOS. ENDOTRAQUEALES DE PLASTICO GRADO MEDICO TRANSPARENTE. CON GLOBO Y ESPIRAL DE ALAMBRE, CON BALON Y CONECTOR, RADIOPACO, ESTERIL. LONGITUD: 32-36 CM CALIBRE: 36 FR. PIEZA. | Anestesiología | TUBOS
060 | 168 | 1943 | 060.168.1943 | TUBOS. ENDOTRAQUEALES DE PLASTICO GRADO MEDICO TRANSPARENTE. CON GLOBO Y ESPIRAL DE ALAMBRE, CON BALON Y CONECTOR, RADIOPACO, ESTERIL. LONGITUD: 32-36 CM CALIBRE: 38 FR. PIEZA. | Anestesiología | TUBOS
060 | 168 | 1844 | 060.168.1844 | TUBOS. ENDOTRAQUEALES DE PLASTICO GRADO MEDICO, TRANSPARENTE. CON GLOBO Y ESPIRAL DE ALAMBRE, CON BALON Y CONECTOR, RADIOPACO, ESTERIL. LONGITUD: 32-36 CM CALIBRE: 34 FR. PIEZA. | Anestesiología | TUBOS
060 | 166 | 0228 | 060.166.0228 | TUBOS. ENDOTRAQUEALES, SIN GLOBO. DE CLORURO DE POLIVINILO TRANSPARENTE, GRADUADOS, CON MARCA RADIOPACA, ESTÉRILES Y DESECHABLES. DIÁMETRO INTERNO: 3.0 MM. CALIBRE: 12 FR. PIEZA | Anestesiología | TUBOS
060 | 166 | 0236 | 060.166.0236 | TUBOS. ENDOTRAQUEALES, SIN GLOBO. DE CLORURO DE POLIVINILO TRANSPARENTE, GRADUADOS, CON MARCA RADIOPACA, ESTÉRILES Y DESECHABLES. DIÁMETRO INTERNO: 3.5 MM. CALIBRE: 14 FR. PIEZA. | Anestesiología | TUBOS
060 | 166 | 0244 | 060.166.0244 | TUBOS. ENDOTRAQUEALES, SIN GLOBO. DE CLORURO DE POLIVINILO TRANSPARENTE, GRADUADOS, CON MARCA RADIOPACA, ESTÉRILES Y DESECHABLES. DIÁMETRO INTERNO: 4.0 MM. CALIBRE: 16 FR. PIEZA. | Anestesiología | TUBOS
060 | 166 | 0251 | 060.166.0251 | TUBOS. ENDOTRAQUEALES, SIN GLOBO. DE CLORURO DE POLIVINILO TRANSPARENTE, GRADUADOS, CON MARCA RADIOPACA, ESTÉRILES Y DESECHABLES. DIÁMETRO INTERNO: 4.5 MM. CALIBRE: 18 FR. PIEZA. | Anestesiología | TUBOS
060 | 166 | 0269 | 060.166.0269 | TUBOS. ENDOTRAQUEALES, SIN GLOBO. DE CLORURO DE POLIVINILO TRANSPARENTE, GRADUADOS, CON MARCA RADIOPACA, ESTÉRILES Y DESECHABLES. DIÁMETRO INTERNO: 5.0 MM. CALIBRE: 20 FR. PIEZA. | Anestesiología | TUBOS
060 | 166 | 0277 | 060.166.0277 | TUBOS. ENDOTRAQUEALES, SIN GLOBO. DE CLORURO DE POLIVINILO TRANSPARENTE, GRADUADOS, CON MARCA RADIOPACA, ESTÉRILES Y DESECHABLES. DIÁMETRO INTERNO: 5.5 MM. CALIBRE: 22 FR. PIEZA. | Anestesiología | TUBOS
060 | 166 | 0285 | 060.166.0285 | TUBOS. ENDOTRAQUEALES, SIN GLOBO. DE CLORURO DE POLIVINILO TRANSPARENTE, GRADUADOS, CON MARCA RADIOPACA, ESTÉRILES Y DESECHABLES. DIÁMETRO INTERNO: 6.0 MM. CALIBRE: 24 FR. PIEZA. | Anestesiología | TUBOS
060 | 167 | 8220 | 060.167.8220 | TUBOS. ENDOTRAQUEALES SIN GLOBO. DE ELASTOMERO DE SILICON TRANSPARENTE GRADUADOS CON MARCA RADIOPACA ESTERILES Y DESECHABLES. DIAMETRO INTERNO: 2.0 MM CALIBRE: 8 FR. PIEZA. | Anestesiología | TUBOS
060 | 167 | 8238 | 060.167.8238 | TUBOS. ENDOTRAQUEALES SIN GLOBO. DE ELASTOMERO DE SILICON TRANSPARENTE GRADUADOS CON MARCA RADIOPACA ESTERILES Y DESECHABLES. DIAMETRO INTERNO: 2.5 MM CALIBRE: 10 FR. PIEZA. | Anestesiología | TUBOS
060 | 168 | 1455 | 060.168.1455 | TUBOS. ENDOTRAQUEALES SIN GLOBO. DE ELASTOMERO DE SILICON TRANSPARENTE GRADUADOS CON MARCA RADIOPACA ESTERILES Y DESECHABLES. DIAMETRO INTERNO: 3.0 MM CALIBRE: 12 FR. PIEZA. | Anestesiología | TUBOS
060 | 168 | 5365 | 060.168.5365 | TUBOS. ENDOTRAQUEALES SIN GLOBO. DE ELASTOMERO DE SILICON TRANSPARENTE GRADUADOS CON MARCA RADIOPACA ESTERILES Y DESECHABLES. DIAMETRO INTERNO: 4.0 MM CALIBRE: 16 FR. PIEZA. | Anestesiología | TUBOS
060 | 168 | 5381 | 060.168.5381 | TUBOS. ENDOTRAQUEALES SIN GLOBO. DE ELASTOMERO DE SILICON TRANSPARENTE GRADUADOS CON MARCA RADIOPACA ESTERILES Y DESECHABLES. DIAMETRO INTERNO: 4.5 MM CALIBRE: 18 FR. PIEZA. | Anestesiología | TUBOS
060 | 167 | 8204 | 060.167.8204 | TUBOS. ENDOTRAQUEALES, DE PLASTICO GRADO MEDICO, TRANSPARENTE. CON GLOBO Y ESPIRAL DE ALAMBRE, CON BALON Y CONECTOR, RADIOPACO, ESTERIL. LONGITUD: 28-30 CM CALIBRE: 30 FR. | Anestesiología | TUBOS
060 | 168 | 1356 | 060.168.1356 | TUBOS. ENDOTRAQUEALES. DE PLASTICO GRADO MEDICO CON MARCA RADIOPACA ESTERILES DESECHABLES CON GLOBO DE ALTO VOLUMEN Y BAJA PRESION INCLUYE UNA VALVULA UN CONECTOR Y UNA ESCALA EN MM PARA DETERMINAR LA PROFUNDIDAD DE LA COLOCACION DEL TUBO. CON ORIFICIO. TIPO: MURPHY. EMPAQUE INDIVIDUAL. DIAMETRO INTERNO: 5.0 MM CALIBRE: 20 FR. PIEZA. | Anestesiología | TUBOS
060 | 168 | 2446 | 060.168.2446 | TUBOS. ENDOTRAQUEALES. DE PLASTICO GRADO MEDICO CON MARCA RADIOPACA ESTERILES DESECHABLES CON GLOBO DE ALTO VOLUMEN Y BAJA PRESION INCLUYE UNA VALVULA UN CONECTOR Y UNA ESCALA EN MM PARA DETERMINAR LA PROFUNDIDAD DE LA COLOCACION DEL TUBO. CON ORIFICIO. TIPO: MURPHY. EMPAQUE INDIVIDUAL. DIAMETRO INTERNO: 6.0 MM CALIBRE: 24 FR. PIEZA. | Anestesiología | TUBOS
060 | 168 | 2495 | 060.168.2495 | TUBOS. ENDOTRAQUEALES. DE PLASTICO GRADO MEDICO CON MARCA RADIOPACA ESTERILES DESECHABLES CON GLOBO DE ALTO VOLUMEN Y BAJA PRESION INCLUYE UNA VALVULA UN CONECTOR Y UNA ESCALA EN MM PARA DETERMINAR LA PROFUNDIDAD DE LA COLOCACION DEL TUBO. CON ORIFICIO. TIPO: MURPHY. EMPAQUE INDIVIDUAL. DIAMETRO INTERNO: 6.5 MM CALIBRE: 26 FR. PIEZA. | Anestesiología | TUBOS
060 | 168 | 2511 | 060.168.2511 | TUBOS. ENDOTRAQUEALES. DE PLASTICO GRADO MEDICO CON MARCA RADIOPACA ESTERILES DESECHABLES CON GLOBO DE ALTO VOLUMEN Y BAJA PRESION INCLUYE UNA VALVULA UN CONECTOR Y UNA ESCALA EN MM PARA DETERMINAR LA PROFUNDIDAD DE LA COLOCACION DEL TUBO. CON ORIFICIO. TIPO: MURPHY. EMPAQUE INDIVIDUAL. DIAMETRO INTERNO: 7.0 MM CALIBRE: 28 FR. PIEZA. | Anestesiología | TUBOS
060 | 168 | 2529 | 060.168.2529 | TUBOS. ENDOTRAQUEALES. DE PLASTICO GRADO MEDICO CON MARCA RADIOPACA ESTERILES DESECHABLES CON GLOBO DE ALTO VOLUMEN Y BAJA PRESION INCLUYE UNA VALVULA UN CONECTOR Y UNA ESCALA EN MM PARA DETERMINAR LA PROFUNDIDAD DE LA COLOCACION DEL TUBO. CON ORIFICIO. TIPO: MURPHY. EMPAQUE INDIVIDUAL. DIAMETRO INTERNO: 7.5 MM CALIBRE: 30 FR. PIEZA. | Anestesiología | TUBOS
060 | 168 | 2537 | 060.168.2537 | TUBOS. ENDOTRAQUEALES. DE PLASTICO GRADO MEDICO CON MARCA RADIOPACA ESTERILES DESECHABLES CON GLOBO DE ALTO VOLUMEN Y BAJA PRESION INCLUYE UNA VALVULA UN CONECTOR Y UNA ESCALA EN MM PARA DETERMINAR LA PROFUNDIDAD DE LA COLOCACION DEL TUBO. CON ORIFICIO. TIPO: MURPHY. EMPAQUE INDIVIDUAL. DIAMETRO INTERNO: 8.0 MM CALIBRE: 32 FR. PIEZA. | Anestesiología | TUBOS
060 | 168 | 2552 | 060.168.2552 | TUBOS. ENDOTRAQUEALES. DE PLASTICO GRADO MEDICO CON MARCA RADIOPACA ESTERILES DESECHABLES CON GLOBO DE ALTO VOLUMEN Y BAJA PRESION INCLUYE UNA VALVULA UN CONECTOR Y UNA ESCALA EN MM PARA DETERMINAR LA PROFUNDIDAD DE LA COLOCACION DEL TUBO. CON ORIFICIO. TIPO: MURPHY. EMPAQUE INDIVIDUAL. DIAMETRO INTERNO: 8.5 MM CALIBRE: 34 FR. PIEZA. | Anestesiología | TUBOS
060 | 168 | 2560 | 060.168.2560 | TUBOS. ENDOTRAQUEALES. DE PLASTICO GRADO MEDICO CON MARCA RADIOPACA ESTERILES DESECHABLES CON GLOBO DE ALTO VOLUMEN Y BAJA PRESION INCLUYE UNA VALVULA UN CONECTOR Y UNA ESCALA EN MM PARA DETERMINAR LA PROFUNDIDAD DE LA COLOCACION DEL TUBO. CON ORIFICIO. TIPO: MURPHY. EMPAQUE INDIVIDUAL. DIAMETRO INTERNO: 9.0 MM CALIBRE: 36 FR. PIEZA. | Anestesiología | TUBOS
060 | 168 | 2578 | 060.168.2578 | TUBOS. ENDOTRAQUEALES. DE PLASTICO GRADO MEDICO CON MARCA RADIOPACA ESTERILES DESECHABLES CON GLOBO DE ALTO VOLUMEN Y BAJA PRESION INCLUYE UNA VALVULA UN CONECTOR Y UNA ESCALA EN MM PARA DETERMINAR LA PROFUNDIDAD DE LA COLOCACION DEL TUBO. CON ORIFICIO. TIPO: MURPHY. EMPAQUE INDIVIDUAL. DIAMETRO INTERNO: 9.5 MM. CALIBRE: 38 FR. PIEZA. | Anestesiología | TUBOS
060 | 168 | 2214 | 060.168.2214 | TUBOS. ENDOTRAQUEALES. DE PLASTICO GRADO MEDICO, CON MARCA RADIOPACA, ESTERILES, DESECHABLES CON GLOBO DE ALTO VOLUMEN Y BAJA PRESION INCLUYE UNA VALVULA UN CONECTOR Y UNA ESCALA EN MM PARA DETERMINAR LA PROFUNDIDAD DE LA COLOCACION DEL TUBO. CON ORIFICIO. TIPO: MURPHY. EMPAQUE INDIVIDUAL. DIAMETRO INTERNO: 5.5 MM. CALIBRE: 22 FR. PIEZA. | Anestesiología | TUBOS
060 | 908 | 0890 | 060.908.0890 | TUBOS. PARA TORNIQUETE. DE LATEX COLOR AMBAR CON ESPESOR DE LA PARED DE 1.13 A 1.37 MM. METRO. | Anestesiología | TUBOS
060 | 909 | 0956 | 060.909.0956 | TUBOS. TUBO FLEXIBLE DE POLIVINILO. DIAMETRO INTERNO: 8.00 MM. DIAMETRO EXTERNO: 11.1 MM. ROLLO DE 12 M. | Anestesiología | TUBOS
060 | 172 | 0089 | 060.172.0089 | TUBOS. TUBOS ENDOTRAQUEALES DE PLASTICO GRADO MEDICO TRANSPARENTE. COMPUESTOS POR UNA VALVULA Y TUBO DE INFLADO TUBO CURVA MARGILL PUNTA CON ORIFICIO MURPHY Y UNA MARCA RADIO OPACA PARA SU VISUALIZACION RADIOGRAFICA. EL ACCESO AL LUMEN SE EJECUTA POR MEDIO DE UN CONECTOR TIPO LUER. CUENTA CON UN LUMEN ADICIONAL CON UNA APERTURA DORSAL ARRIBA DE LA BOCAMANGA DESTINADO AL DRENAJE DEL ESPACIO SUBGLOTICO. ESTAN DESTINADOS A SER INTRODUCIDOS POR LA TRAQUEA DEL PACIENTE A TRAVES DE LA BOCA O NARIZ. PRODUCTO ESTERIL POR OXIDO DE ETILENO EN EMPAQUE INDIVIDUAL DIAMETRO INTERNO: 6.0 MM PIEZA. | Anestesiología | TUBOS
060 | 172 | 0097 | 060.172.0097 | TUBOS. TUBOS ENDOTRAQUEALES DE PLASTICO GRADO MEDICO TRANSPARENTE. COMPUESTOS POR UNA VALVULA Y TUBO DE INFLADO TUBO CURVA MARGILL PUNTA CON ORIFICIO MURPHY Y UNA MARCA RADIO OPACA PARA SU VISUALIZACION RADIOGRAFICA. EL ACCESO AL LUMEN SE EJECUTA POR MEDIO DE UN CONECTOR TIPO LUER. CUENTA CON UN LUMEN ADICIONAL CON UNA APERTURA DORSAL ARRIBA DE LA BOCAMANGA DESTINADO AL DRENAJE DEL ESPACIO SUBGLOTICO. ESTAN DESTINADOS A SER INTRODUCIDOS POR LA TRAQUEA DEL PACIENTE A TRAVES DE LA BOCA O NARIZ. PRODUCTO ESTERIL POR OXIDO DE ETILENO EN EMPAQUE INDIVIDUAL DIAMETRO INTERNO: 6.5 MM PIEZA. | Anestesiología | TUBOS
060 | 172 | 0105 | 060.172.0105 | TUBOS. TUBOS ENDOTRAQUEALES DE PLASTICO GRADO MEDICO TRANSPARENTE. COMPUESTOS POR UNA VALVULA Y TUBO DE INFLADO TUBO CURVA MARGILL PUNTA CON ORIFICIO MURPHY Y UNA MARCA RADIO OPACA PARA SU VISUALIZACION RADIOGRAFICA. EL ACCESO AL LUMEN SE EJECUTA POR MEDIO DE UN CONECTOR TIPO LUER. CUENTA CON UN LUMEN ADICIONAL CON UNA APERTURA DORSAL ARRIBA DE LA BOCAMANGA DESTINADO AL DRENAJE DEL ESPACIO SUBGLOTICO. ESTAN DESTINADOS A SER INTRODUCIDOS POR LA TRAQUEA DEL PACIENTE A TRAVES DE LA BOCA O NARIZ. PRODUCTO ESTERIL POR OXIDO DE ETILENO EN EMPAQUE INDIVIDUAL DIAMETRO INTERNO: 7.0 MM PIEZA. | Anestesiología | TUBOS
060 | 172 | 0113 | 060.172.0113 | TUBOS. TUBOS ENDOTRAQUEALES DE PLASTICO GRADO MEDICO TRANSPARENTE. COMPUESTOS POR UNA VALVULA Y TUBO DE INFLADO TUBO CURVA MARGILL PUNTA CON ORIFICIO MURPHY Y UNA MARCA RADIO OPACA PARA SU VISUALIZACION RADIOGRAFICA. EL ACCESO AL LUMEN SE EJECUTA POR MEDIO DE UN CONECTOR TIPO LUER. CUENTA CON UN LUMEN ADICIONAL CON UNA APERTURA DORSAL ARRIBA DE LA BOCAMANGA DESTINADO AL DRENAJE DEL ESPACIO SUBGLOTICO. ESTAN DESTINADOS A SER INTRODUCIDOS POR LA TRAQUEA DEL PACIENTE A TRAVES DE LA BOCA O NARIZ. PRODUCTO ESTERIL POR OXIDO DE ETILENO EN EMPAQUE INDIVIDUAL DIAMETRO INTERNO: 7.5 MM PIEZA. | Anestesiología | TUBOS
060 | 172 | 0121 | 060.172.0121 | TUBOS. TUBOS ENDOTRAQUEALES DE PLASTICO GRADO MEDICO TRANSPARENTE. COMPUESTOS POR UNA VALVULA Y TUBO DE INFLADO TUBO CURVA MARGILL PUNTA CON ORIFICIO MURPHY Y UNA MARCA RADIO OPACA PARA SU VISUALIZACION RADIOGRAFICA. EL ACCESO AL LUMEN SE EJECUTA POR MEDIO DE UN CONECTOR TIPO LUER. CUENTA CON UN LUMEN ADICIONAL CON UNA APERTURA DORSAL ARRIBA DE LA BOCAMANGA DESTINADO AL DRENAJE DEL ESPACIO SUBGLOTICO. ESTAN DESTINADOS A SER INTRODUCIDOS POR LA TRAQUEA DEL PACIENTE A TRAVES DE LA BOCA O NARIZ. PRODUCTO ESTERIL POR OXIDO DE ETILENO EN EMPAQUE INDIVIDUAL DIAMETRO INTERNO: 8.0 MM PIEZA. | Anestesiología | TUBOS
060 | 172 | 0139 | 060.172.0139 | TUBOS. TUBOS ENDOTRAQUEALES DE PLASTICO GRADO MEDICO TRANSPARENTE. COMPUESTOS POR UNA VALVULA Y TUBO DE INFLADO TUBO CURVA MARGILL PUNTA CON ORIFICIO MURPHY Y UNA MARCA RADIO OPACA PARA SU VISUALIZACION RADIOGRAFICA. EL ACCESO AL LUMEN SE EJECUTA POR MEDIO DE UN CONECTOR TIPO LUER. CUENTA CON UN LUMEN ADICIONAL CON UNA APERTURA DORSAL ARRIBA DE LA BOCAMANGA DESTINADO AL DRENAJE DEL ESPACIO SUBGLOTICO. ESTAN DESTINADOS A SER INTRODUCIDOS POR LA TRAQUEA DEL PACIENTE A TRAVES DE LA BOCA O NARIZ. PRODUCTO ESTERIL POR OXIDO DE ETILENO EN EMPAQUE INDIVIDUAL DIAMETRO INTERNO: 8.5 MM PIEZA. | Anestesiología | TUBOS
060 | 172 | 0147 | 060.172.0147 | TUBOS. TUBOS ENDOTRAQUEALES DE PLASTICO GRADO MEDICO TRANSPARENTE. COMPUESTOS POR UNA VALVULA Y TUBO DE INFLADO TUBO CURVA MARGILL PUNTA CON ORIFICIO MURPHY Y UNA MARCA RADIO OPACA PARA SU VISUALIZACION RADIOGRAFICA. EL ACCESO AL LUMEN SE EJECUTA POR MEDIO DE UN CONECTOR TIPO LUER. CUENTA CON UN LUMEN ADICIONAL CON UNA APERTURA DORSAL ARRIBA DE LA BOCAMANGA DESTINADO AL DRENAJE DEL ESPACIO SUBGLOTICO. ESTAN DESTINADOS A SER INTRODUCIDOS POR LA TRAQUEA DEL PACIENTE A TRAVES DE LA BOCA O NARIZ. PRODUCTO ESTERIL POR OXIDO DE ETILENO EN EMPAQUE INDIVIDUAL DIAMETRO INTERNO: 9.0 MM PIEZA. | Anestesiología | TUBOS
060 | 598 | 0200 | 060.598.0200 | "MANIFOLD" HILERA DE 5 VIAS, DESECHABLE. PIEZA. | Cardiología y Cirugía Cardiotorácica | MANIFOLD
060 | 040 | 7696 | 060.040.7696 | AGUJAS PARA CATETERISMO TRANSEPTAL CURVA, TIPO BROCKENBROUGH TAMAÑO INFANTIL. LONGITUD 56 CM. CALIBRE 19 G. PIEZA. | Cardiología y Cirugía Cardiotorácica | AGUJAS
060 | 040 | 0063 | 060.040.0063 | AGUJAS. PARA CATETERISMO TRANSEPTAL CURVA. TIPO BROCKENBROUGH TAMAÑO ADULTO. LONGITUD 71 CM. CALIBRE 18 G. PIEZA. | Cardiología y Cirugía Cardiotorácica | AGUJAS
060 | 040 | 8843 | 060.040.8843 | AGUJAS. PARA PUNCIÓN DE VASOS ARTERIALES FEMORALES POR TÉCNICA PERCUTÁNEA. LONGITUD: 38 MM. CALIBRE: 21 G. PIEZA. | Cardiología y Cirugía Cardiotorácica | AGUJAS
060 | 040 | 8900 | 060.040.8900 | AGUJAS. PARA PUNCIÓN DE VASOS ARTERIALES Y VENOSOS, DE UNA SOLA PIEZA, PARED DELGADA Y BISEL CORTO. LONGITUD: 5.1 CM. CALIBRE: 21 G. PARA GUÍA DE 0.018" A 0.021". PIEZA. | Cardiología y Cirugía Cardiotorácica | AGUJAS
060 | 040 | 8892 | 060.040.8892 | AGUJAS PARA PUNCION DE VASOS ARTERIALES Y VENOSOS, DE UNA SOLA PIEZA, PARED DELGADA Y BISEL CORTO. LONGITUD. 2.5 CM CALIBRE. 21 G PARA GUIA DE 0.018" A0.021". PIEZA. | Cardiología y Cirugía Cardiotorácica | AGUJAS
060 | 040 | 8918 | 060.040.8918 | AGUJAS. PARA PUNCIÓN DE VASOS, DE UNA SOLA PIEZA, PARED DELGADA Y BISEL CORTO. LONGITUD: 5.7 CM. CALIBRE: 19 G. PARA GUÍA DE 0.025”. PIEZA. | Cardiología y Cirugía Cardiotorácica | AGUJAS
060 | 040 | 8801 | 060.040.8801 | AGUJAS. PARA PUNCIÓN DE VASOS, DESECHABLES. TIPO: SELDINGER. LONGITUD: 7-8 CM. CALIBRE: 18 G. PIEZA. | Cardiología y Cirugía Cardiotorácica | AGUJAS
060 | 166 | 1317 | 060.166.1317 | AGUJAS. CON BALON DE MUY BAJO PERFIL, DE 6 MM DE DIAMETRO, 8 CM DE LONGITUD, CALIBRE 5 FR Y 100 CM DE LONGITUD DEL CATETER. PIEZA. | Cardiología y Cirugía Cardiotorácica | AGUJAS
060 | 110 | 0068 | 060.110.0068 | BALON INTRAAORTICO DE CONTRAPULSACION. PARA APLICACION PERCUTANEA. VOLUMEN DE 30 - 34 ML. | Cardiología y Cirugía Cardiotorácica | BALONES
060 | 110 | 0076 | 060.110.0076 | BALON INTRAAORTICO DE CONTRAPULSACION. PARA APLICACION PERCUTANEA. VOLUMEN DE 40 ML. | Cardiología y Cirugía Cardiotorácica | BALONES
060 | 110 | 0084 | 060.110.0084 | BALONES INTRAORTICO DE CONTRAPULSACION. PARA APLICACION PERCUTANEA. VOLUMENES DE: 50 ML. PIEZA. | Cardiología y Cirugía Cardiotorácica | BALONES
060 | 167 | 3726 | 060.167.3726 | CANULA. PARA DRENAJE TORACICO. CON MARCA RADIOPACA. LONGITUD: 45 CM. CALIBRE: 28 FR. PIEZA. | Cardiología y Cirugía Cardiotorácica | CÁNULAS
060 | 166 | 1598 | 060.166.1598 | CÁNULAS. PARA ADMINISTRACIÓN DE SOLUCIÓN CARDIOPLÉJICA POR VÍA RETRÓGRADA CON LUER LOCK, PARA MEDICIÓN DE PRESIÓN Y BALÓN AJUSTABLE. ADULTO. PIEZA. | Cardiología y Cirugía Cardiotorácica | CÁNULAS
060 | 166 | 1580 | 060.166.1580 | CÁNULAS. PARA ADMINISTRACIÓN DE SOLUCIÓN CARDIOPLÉJICA. POR VÍA ANTERÓGRADA. CALIBRE 14 G. PIEZA. | Cardiología y Cirugía Cardiotorácica | CÁNULAS
060 | 166 | 1606 | 060.166.1606 | CÁNULAS. PARA ADMINISTRACIÓN SELECTIVA DE SOLUCIÓN CARDIOPLÉJICA, EN OSTEUM. CORONARIA DERECHA. PIEZA. | Cardiología y Cirugía Cardiotorácica | CÁNULAS
060 | 166 | 1614 | 060.166.1614 | CÁNULAS. PARA ADMINISTRACIÓN SELECTIVA DE SOLUCIÓN CARDIOPLÉJICA, EN OSTEUM. CORONARIA IZQUIERDA. PIEZA. | Cardiología y Cirugía Cardiotorácica | CÁNULAS
060 | 167 | 8741 | 060.167.8741 | CANULAS PARA CARDIOPLEJIA CON LINEA DE ASPIRACION, LONGITUD 20 CM, CALIBRE 12 FR. PIEZA. | Cardiología y Cirugía Cardiotorácica | CÁNULAS
060 | 166 | 0830 | 060.166.0830 | CÁNULAS. PARA DRENAR VENAS CAVAS. ANGULADA. CALIBRE: 40 FR. PIEZA. | Cardiología y Cirugía Cardiotorácica | CÁNULAS
060 | 166 | 0848 | 060.166.0848 | CÁNULAS. PARA DRENAR VENAS CAVAS. ANGULADA. CALIBRE: 8 FR. PIEZA. | Cardiología y Cirugía Cardiotorácica | CÁNULAS
060 | 166 | 0855 | 060.166.0855 | CÁNULAS. PARA DRENAR VENAS CAVAS. ANGULADA CON PUNTA METÁLICA. CALIBRE: 10 FR. PIEZA. | Cardiología y Cirugía Cardiotorácica | CÁNULAS
060 | 166 | 0871 | 060.166.0871 | CÁNULAS. PARA DRENAR VENAS CAVAS. ANGULADA CON PUNTA METÁLICA. CALIBRE: 14 FR. PIEZA. | Cardiología y Cirugía Cardiotorácica | CÁNULAS
060 | 166 | 0889 | 060.166.0889 | CÁNULAS. PARA DRENAR VENAS CAVAS. ANGULADA CON PUNTA METÁLICA. CALIBRE: 16 FR. PIEZA. | Cardiología y Cirugía Cardiotorácica | CÁNULAS
060 | 166 | 0897 | 060.166.0897 | CÁNULAS. PARA DRENAR VENAS CAVAS. ANGULADA CON PUNTA METÁLICA. CALIBRE: 18 FR. PIEZA. | Cardiología y Cirugía Cardiotorácica | CÁNULAS
060 | 166 | 0905 | 060.166.0905 | CÁNULAS. PARA DRENAR VENAS CAVAS. ANGULADA CON PUNTA METÁLICA. CALIBRE: 20 FR. PIEZA. | Cardiología y Cirugía Cardiotorácica | CÁNULAS
060 | 166 | 0913 | 060.166.0913 | CÁNULAS. PARA DRENAR VENAS CAVAS. ANGULADA CON PUNTA METÁLICA. CALIBRE: 22 FR. PIEZA. | Cardiología y Cirugía Cardiotorácica | CÁNULAS
060 | 166 | 0921 | 060.166.0921 | CÁNULAS. PARA DRENAR VENAS CAVAS. ANGULADA CON PUNTA METÁLICA. CALIBRE: 24 FR. PIEZA. | Cardiología y Cirugía Cardiotorácica | CÁNULAS
060 | 166 | 0939 | 060.166.0939 | CÁNULAS. PARA DRENAR VENAS CAVAS. ANGULADA CON PUNTA METÁLICA. CALIBRE: 26 FR. PIEZA. | Cardiología y Cirugía Cardiotorácica | CÁNULAS
060 | 166 | 0954 | 060.166.0954 | CÁNULAS. PARA DRENAR VENAS CAVAS. ANGULADA CON PUNTA METÁLICA. CALIBRE: 30 FR. PIEZA. | Cardiología y Cirugía Cardiotorácica | CÁNULAS
060 | 166 | 0962 | 060.166.0962 | CÁNULAS. PARA DRENAR VENAS CAVAS. ANGULADA CON PUNTA METÁLICA. CALIBRE: 32 FR. PIEZA. | Cardiología y Cirugía Cardiotorácica | CÁNULAS
060 | 166 | 0970 | 060.166.0970 | CÁNULAS. PARA DRENAR VENAS CAVAS. ANGULADA CON PUNTA METÁLICA. CALIBRE: 34 FR. PIEZA. | Cardiología y Cirugía Cardiotorácica | CÁNULAS
060 | 166 | 0988 | 060.166.0988 | CÁNULAS. PARA DRENAR VENAS CAVAS. ANGULADA CON PUNTA METÁLICA. CALIBRE: 36 FR. PIEZA. | Cardiología y Cirugía Cardiotorácica | CÁNULAS
060 | 166 | 0996 | 060.166.0996 | CÁNULAS. PARA DRENAR VENAS CAVAS. ANGULADA CON PUNTA METÁLICA. CALIBRE: 38 FR. PIEZA. | Cardiología y Cirugía Cardiotorácica | CÁNULAS
060 | 166 | 1002 | 060.166.1002 | CÁNULAS. PARA DRENAR VENAS CAVAS.ANGULADA CON PUNTA METÁLICA. CALIBRE: 40 FR. PIEZA. | Cardiología y Cirugía Cardiotorácica | CÁNULAS
060 | 166 | 1010 | 060.166.1010 | CÁNULAS. PARA DRENAR VENAS CAVAS. ANGULADA CON PUNTA METÁLICA. CALIBRE: 8 FR. PIEZA. | Cardiología y Cirugía Cardiotorácica | CÁNULAS
060 | 166 | 0947 | 060.166.0947 | CÁNULAS. PARA DRENAR VENAS CAVAS. ANGULADA CON PUNTA METÁLICA. CALIBRE: 28 FR. PIEZA. | Cardiología y Cirugía Cardiotorácica | CÁNULAS
060 | 166 | 0863 | 060.166.0863 | CÁNULAS. PARA DRENAR VENAS CAVAS. ANGULADA CON PUNTA METÁLICA. CALIBRE: 12 FR. PIEZA. | Cardiología y Cirugía Cardiotorácica | CÁNULAS
060 | 166 | 1028 | 060.166.1028 | CÁNULAS. PARA DRENAR VENAS CAVAS. RECTA. CALIBRE: 10 FR. ENVASE CON 5 PIEZAS. | Cardiología y Cirugía Cardiotorácica | CÁNULAS
060 | 167 | 6570 | 060.167.6570 | CANULAS PARA DRENAR VENAS CAVAS. RECTA CALIBRE 12 FR. ENVASE CON 5 PIEZAS. | Cardiología y Cirugía Cardiotorácica | CÁNULAS
060 | 167 | 6588 | 060.167.6588 | CANULAS PARA DRENAR VENAS CAVAS. RECTA CALIBRE 14 FR. ENVASE CON 5 PIEZAS. | Cardiología y Cirugía Cardiotorácica | CÁNULAS
060 | 167 | 3742 | 060.167.3742 | CANULAS PARA DRENAR VENAS CAVAS. RECTA CALIBRE 16 FR. ENVASE CON 5 PIEZAS. | Cardiología y Cirugía Cardiotorácica | CÁNULAS
060 | 167 | 3759 | 060.167.3759 | CANULAS PARA DRENAR VENAS CAVAS. RECTA CALIBRE 18 FR. ENVASE CON 5 PIEZAS. | Cardiología y Cirugía Cardiotorácica | CÁNULAS
060 | 167 | 3767 | 060.167.3767 | CANULAS PARA DRENAR VENAS CAVAS. RECTA CALIBRE 20 FR. ENVASE CON 5 PIEZAS. | Cardiología y Cirugía Cardiotorácica | CÁNULAS
060 | 167 | 3775 | 060.167.3775 | CANULAS PARA DRENAR VENAS CAVAS. RECTA CALIBRE 22 FR. ENVASE CON 5 PIEZAS. | Cardiología y Cirugía Cardiotorácica | CÁNULAS
060 | 167 | 3783 | 060.167.3783 | CANULAS PARA DRENAR VENAS CAVAS. RECTA CALIBRE 24 FR. ENVASE CON 5 PIEZAS. | Cardiología y Cirugía Cardiotorácica | CÁNULAS
060 | 167 | 3791 | 060.167.3791 | CANULAS PARA DRENAR VENAS CAVAS. RECTA CALIBRE 26 FR. ENVASE CON 5 PIEZAS. | Cardiología y Cirugía Cardiotorácica | CÁNULAS
060 | 167 | 3809 | 060.167.3809 | CANULAS PARA DRENAR VENAS CAVAS. RECTA CALIBRE 28 FR. ENVASE CON 5 PIEZAS. | Cardiología y Cirugía Cardiotorácica | CÁNULAS
060 | 167 | 3817 | 060.167.3817 | CANULAS PARA DRENAR VENAS CAVAS. RECTA CALIBRE 30 FR. ENVASE CON 5 PIEZAS. | Cardiología y Cirugía Cardiotorácica | CÁNULAS
060 | 167 | 3825 | 060.167.3825 | CANULAS PARA DRENAR VENAS CAVAS. RECTA CALIBRE 32 FR. ENVASE CON 5 PIEZAS. | Cardiología y Cirugía Cardiotorácica | CÁNULAS
060 | 167 | 3833 | 060.167.3833 | CANULAS PARA DRENAR VENAS CAVAS. RECTA CALIBRE 34 FR. ENVASE CON 5 PIEZAS. | Cardiología y Cirugía Cardiotorácica | CÁNULAS
060 | 167 | 3841 | 060.167.3841 | CANULAS PARA DRENAR VENAS CAVAS. RECTA CALIBRE 36 FR. ENVASE CON 5 PIEZAS. | Cardiología y Cirugía Cardiotorácica | CÁNULAS
060 | 167 | 3858 | 060.167.3858 | CANULAS PARA DRENAR VENAS CAVAS. RECTA CALIBRE 38 FR. ENVASE CON 5 PIEZAS. | Cardiología y Cirugía Cardiotorácica | CÁNULAS
060 | 167 | 3866 | 060.167.3866 | CANULAS PARA DRENAR VENAS CAVAS. RECTA CALIBRE 40 FR. ENVASE CON 5 PIEZAS. | Cardiología y Cirugía Cardiotorácica | CÁNULAS
060 | 166 | 1036 | 060.166.1036 | CÁNULAS. PARA DRENAR VENAS CAVAS. RECTA. CALIBRE: 8 FR. ENVASE CON 5 PIEZAS. | Cardiología y Cirugía Cardiotorácica | CÁNULAS
060 | 167 | 5861 | 060.167.5861 | CANULAS PARA PERFUSION AORTICA ANGULADA CALIBRE 20 FR. ENVASE CON 5 PIEZAS. | Cardiología y Cirugía Cardiotorácica | CÁNULAS
060 | 167 | 5887 | 060.167.5887 | CANULAS PARA PERFUSION AORTICA ANGULADA CALIBRE 24 FR. ENVASE CON 5 PIEZAS. | Cardiología y Cirugía Cardiotorácica | CÁNULAS
060 | 166 | 1051 | 060.166.1051 | CÁNULAS. PARA PERFUSIÓN AÓRTICA. ANGULADA. CALIBRE: 8 FR. ENVASE CON 5 PIEZAS. | Cardiología y Cirugía Cardiotorácica | CÁNULAS
060 | 167 | 5986 | 060.167.5986 | CANULAS PARA PERFUSION AORTICA RECTA CALIBRE 10 FR. ENVASE CON 5 PIEZAS. | Cardiología y Cirugía Cardiotorácica | CÁNULAS
060 | 167 | 3932 | 060.167.3932 | CANULAS PARA PERFUSION AORTICA RECTA CALIBRE 24 FR. ENVASE CON 5 PIEZAS. | Cardiología y Cirugía Cardiotorácica | CÁNULAS
060 | 167 | 3908 | 060.167.3908 | CANULAS PARA PERFUSION AORTICA RECTA. CALIBRE 18 FR. ENVASE CON 5 PIEZAS. | Cardiología y Cirugía Cardiotorácica | CÁNULAS
060 | 167 | 3916 | 060.167.3916 | CANULAS PARA PERFUSION AORTICA RECTA. CALIBRE 20 FR. ENVASE CON 5 PIEZAS. | Cardiología y Cirugía Cardiotorácica | CÁNULAS
060 | 166 | 1044 | 060.166.1044 | CÁNULAS. PARA PERFUSIÓN AÓRTICA. ANGULADA. CALIBRE: 10 FR. ENVASE CON 5 PIEZAS. | Cardiología y Cirugía Cardiotorácica | CÁNULAS
060 | 167 | 5820 | 060.167.5820 | CANULAS PARA PERFUSION AORTICA. ANGULADA CALIBRE 12 FR. ENVASE CON 5 PIEZAS. | Cardiología y Cirugía Cardiotorácica | CÁNULAS
060 | 167 | 5838 | 060.167.5838 | CANULAS PARA PERFUSION AORTICA. ANGULADA CALIBRE 14 FR. ENVASE CON 5 PIEZAS. | Cardiología y Cirugía Cardiotorácica | CÁNULAS
060 | 167 | 5846 | 060.167.5846 | CANULAS PARA PERFUSION AORTICA. ANGULADA CALIBRE 16 FR. ENVASE CON 5 PIEZAS. | Cardiología y Cirugía Cardiotorácica | CÁNULAS
060 | 167 | 5853 | 060.167.5853 | CANULAS PARA PERFUSION AORTICA. ANGULADA CALIBRE 18 FR. ENVASE CON 5 PIEZAS. | Cardiología y Cirugía Cardiotorácica | CÁNULAS
060 | 167 | 5879 | 060.167.5879 | CANULAS PARA PERFUSION AORTICA. ANGULADA CALIBRE 22 FR. ENVASE CON 5 PIEZAS. | Cardiología y Cirugía Cardiotorácica | CÁNULAS
060 | 167 | 3874 | 060.167.3874 | CANULAS PARA PERFUSION AORTICA. RECTA CALIBRE 12 FR. ENVASE CON 5 PIEZAS. | Cardiología y Cirugía Cardiotorácica | CÁNULAS
060 | 167 | 3882 | 060.167.3882 | CANULAS PARA PERFUSION AORTICA. RECTA CALIBRE 14 FR. ENVASE CON 5 PIEZAS. | Cardiología y Cirugía Cardiotorácica | CÁNULAS
060 | 167 | 3890 | 060.167.3890 | CANULAS PARA PERFUSION AORTICA. RECTA CALIBRE 16 FR. ENVASE CON 5 PIEZAS. | Cardiología y Cirugía Cardiotorácica | CÁNULAS
060 | 167 | 3924 | 060.167.3924 | CANULAS PARA PERFUSION AORTICA. RECTA CALIBRE 22 FR. ENVASE CON 5 PIEZAS. | Cardiología y Cirugía Cardiotorácica | CÁNULAS
060 | 166 | 1069 | 060.166.1069 | CÁNULAS. PARA PERFUSIÓN AÓRTICA. RECTA. CALIBRE: 8 FR. ENVASE CON 5 PIEZAS. | Cardiología y Cirugía Cardiotorácica | CÁNULAS
060 | 166 | 1077 | 060.166.1077 | CÁNULAS. PARA SOPORTE CARDIOVASCULAR DE ARTERIA FEMORAL, CON INTRODUCTOR PERCUTÁNEO CON TRATAMIENTO DE HEPARINA. CALIBRE: 16 FR. PIEZA. | Cardiología y Cirugía Cardiotorácica | CÁNULAS
060 | 166 | 1085 | 060.166.1085 | CÁNULAS. PARA SOPORTE CARDIOVASCULAR DE ARTERIA FEMORAL, CON INTRODUCTOR PERCUTÁNEO CON TRATAMIENTO DE HEPARINA. CALIBRE: 17 FR. PIEZA. | Cardiología y Cirugía Cardiotorácica | CÁNULAS
060 | 166 | 1093 | 060.166.1093 | CÁNULAS. PARA SOPORTE CARDIOVASCULAR DE ARTERIA FEMORAL, CON INTRODUCTOR PERCUTÁNEO CON TRATAMIENTO DE HEPARINA. CALIBRE: 18 FR. PIEZA. | Cardiología y Cirugía Cardiotorácica | CÁNULAS
060 | 166 | 1101 | 060.166.1101 | CÁNULAS. PARA SOPORTE CARDIOVASCULAR DE ARTERIA FEMORAL, CON INTRODUCTOR PERCUTÁNEO CON TRATAMIENTO DE HEPARINA. CALIBRE: 19 FR. PIEZA. | Cardiología y Cirugía Cardiotorácica | CÁNULAS
060 | 166 | 1119 | 060.166.1119 | CÁNULAS. PARA SOPORTE CARDIOVASCULAR DE ARTERIA FEMORAL, CON INTRODUCTOR PERCUTÁNEO CON TRATAMIENTO DE HEPARINA. CALIBRE: 20 FR. PIEZA. | Cardiología y Cirugía Cardiotorácica | CÁNULAS
060 | 166 | 1127 | 060.166.1127 | CÁNULAS. PARA SOPORTE CARDIOVASCULAR DE ARTERIA FEMORAL, CON INTRODUCTOR PERCUTÁNEO CON TRATAMIENTO DE HEPARINA. CALIBRE: 21 FR. PIEZA. | Cardiología y Cirugía Cardiotorácica | CÁNULAS
060 | 166 | 1135 | 060.166.1135 | CÁNULAS. PARA SOPORTE CARDIOVASCULAR DE ARTERIA FEMORAL, SIN TRATAMIENTO DE HEPARINA. CALIBRE: 15 FR. PIEZA. | Cardiología y Cirugía Cardiotorácica | CÁNULAS
060 | 166 | 1143 | 060.166.1143 | CÁNULAS. PARA SOPORTE CARDIOVASCULAR DE ARTERIA FEMORAL, SIN TRATAMIENTO DE HEPARINA. CALIBRE: 16 FR. PIEZA. | Cardiología y Cirugía Cardiotorácica | CÁNULAS
060 | 166 | 1150 | 060.166.1150 | CÁNULAS. PARA SOPORTE CARDIOVASCULAR DE ARTERIA FEMORAL, SIN TRATAMIENTO DE HEPARINA. CALIBRE: 17 FR. PIEZA. | Cardiología y Cirugía Cardiotorácica | CÁNULAS
060 | 166 | 1168 | 060.166.1168 | CÁNULAS. PARA SOPORTE CARDIOVASCULAR DE ARTERIA FEMORAL, SIN TRATAMIENTO DE HEPARINA. CALIBRE: 18 FR. PIEZA. | Cardiología y Cirugía Cardiotorácica | CÁNULAS
060 | 166 | 1176 | 060.166.1176 | CÁNULAS. PARA SOPORTE CARDIOVASCULAR DE ARTERIA FEMORAL, SIN TRATAMIENTO DE HEPARINA. CALIBRE: 19 FR. PIEZA. | Cardiología y Cirugía Cardiotorácica | CÁNULAS
060 | 166 | 1184 | 060.166.1184 | CÁNULAS. PARA SOPORTE CARDIOVASCULAR DE ARTERIA FEMORAL, SIN TRATAMIENTO DE HEPARINA. CALIBRE: 20 FR. PIEZA. | Cardiología y Cirugía Cardiotorácica | CÁNULAS
060 | 166 | 1192 | 060.166.1192 | CÁNULAS. PARA SOPORTE CARDIOVASCULAR DE ARTERIA FEMORAL, SIN TRATAMIENTO DE HEPARINA. CALIBRE: 21 FR. PIEZA. | Cardiología y Cirugía Cardiotorácica | CÁNULAS
060 | 166 | 1200 | 060.166.1200 | CÁNULAS. PARA SOPORTE VENTRICULAR, AURICULAR, ANGULADA, CON ALMA METÁLICA MALEABLE. CALIBRE: 36 FR. PIEZA. | Cardiología y Cirugía Cardiotorácica | CÁNULAS
060 | 166 | 1226 | 060.166.1226 | CÁNULAS. PARA SOPORTE VENTRICULAR, CON INJERTO DE POLIÉSTER RECUBIERTO EN EL EXTREMO DISTAL. CALIBRE: 46 FR. PIEZA. | Cardiología y Cirugía Cardiotorácica | CÁNULAS
060 | 166 | 1218 | 060.166.1218 | CÁNULAS. PARA SOPORTE VENTRICULAR, AURICULAR ANGULADA. CALIBRE: 46 FR. PIEZA. | Cardiología y Cirugía Cardiotorácica | CÁNULAS
060 | 167 | 3940 | 060.167.3940 | CANULAS PARA SUCCION INTRACARDIACA VENTRICULAR LARGA-PEDIATRICA. PIEZA. | Cardiología y Cirugía Cardiotorácica | CÁNULAS
060 | 167 | 3007 | 060.167.3007 | CANULAS PARA SUCCION INTRACARDIACA VENTRICULAR. CORTA ADULTO. PIEZA. | Cardiología y Cirugía Cardiotorácica | CÁNULAS
060 | 167 | 3023 | 060.167.3023 | CANULAS PARA SUCCION INTRACARDIACA VENTRICULAR. CORTA-PEDIATRICA. PIEZA. | Cardiología y Cirugía Cardiotorácica | CÁNULAS
060 | 167 | 3015 | 060.167.3015 | CANULAS PARA SUCCION INTRACARDIACA VENTRICULAR. LARGA ADULTO. PIEZA. | Cardiología y Cirugía Cardiotorácica | CÁNULAS
060 | 167 | 6950 | 060.167.6950 | CANULAS. DE SILICON DE DOS LUMENES CON TAPON ESTERIL Y DESECHABLE CALIBRE 12 FR Y 90 CM DE LONGITUD CON COJINETE DE POLIESTER CON CONECTOR LUER LOCK CON PINZA OBTURADORA Y CON INTRODUCTOR DE 12.5 FR. TIPO: HICKMAN. PIEZA. | Cardiología y Cirugía Cardiotorácica | CÁNULAS
060 | 167 | 6943 | 060.167.6943 | CANULAS. DE SILICON DE UN LUMEN CON TAPON ESTERIL Y DESECHABLE CALIBRE 9.6 FR Y 75 CM DE LONGITUD CON COJINETE DE POLIESTER CON CONECTOR LUER LOCK CON PINZA OBTURADORA Y CON INTRODUCTOR DE 10 FR. TIPO: HICKMAN. PIEZA. | Cardiología y Cirugía Cardiotorácica | CÁNULAS
060 | 167 | 5978 | 060.167.5978 | CANULAS. PARA CARDIOPLEJIA ANTEROGRADA. CALIBRE 12 FR LONGITUD 20 CM. PIEZA. | Cardiología y Cirugía Cardiotorácica | CÁNULAS
060 | 165 | 0690 | 060.165.0690 | CÁNULAS. PARA DRENAJE TORÁCICO, RECTA, CON MARCA RADIOPACA. CALIBRE: 10 FR. PIEZA. | Cardiología y Cirugía Cardiotorácica | CÁNULAS
060 | 165 | 0716 | 060.165.0716 | CÁNULAS. PARA DRENAJE TORÁCICO, RECTA, CON MARCA RADIOPACA. CALIBRE: 14 FR. PIEZA. | Cardiología y Cirugía Cardiotorácica | CÁNULAS
060 | 166 | 1671 | 060.166.1671 | CÁNULAS. PARA DRENAJE TORÁCICO. RECTA CON MARCA RADIOPACA. LONGITUD: 45 CM. CALIBRE: 36 FR. PIEZA. | Cardiología y Cirugía Cardiotorácica | CÁNULAS
060 | 166 | 1689 | 060.166.1689 | CANULAS. PARA DRENAJE TORACICO. RECTA CON MARCA RADIOPACA. LONGITUD: 45 CM.CALIBRE: 40 FR. PIEZA. | Cardiología y Cirugía Cardiotorácica | CÁNULAS
060 | 166 | 1697 | 060.166.1697 | CANULAS. PARA DRENAR VENAS CAVAS. ANGULADA. CALIBRE: 10 FR. PIEZA. | Cardiología y Cirugía Cardiotorácica | CÁNULAS
060 | 166 | 1705 | 060.166.1705 | CANULAS. PARA DRENAR VENAS CAVAS. ANGULADA. CALIBRE: 12 FR. PIEZA. | Cardiología y Cirugía Cardiotorácica | CÁNULAS
060 | 166 | 1713 | 060.166.1713 | CANULAS. PARA DRENAR VENAS CAVAS. ANGULADA. CALIBRE: 14 FR. PIEZA. | Cardiología y Cirugía Cardiotorácica | CÁNULAS
060 | 166 | 1721 | 060.166.1721 | CANULAS. PARA DRENAR VENAS CAVAS. ANGULADA. CALIBRE: 16 FR. PIEZA. | Cardiología y Cirugía Cardiotorácica | CÁNULAS
060 | 166 | 1739 | 060.166.1739 | CANULAS. PARA DRENAR VENAS CAVAS. ANGULADA. CALIBRE: 18 FR. PIEZA. | Cardiología y Cirugía Cardiotorácica | CÁNULAS
060 | 166 | 1747 | 060.166.1747 | CANULAS. PARA DRENAR VENAS CAVAS. ANGULADA. CALIBRE: 20 FR. PIEZA. | Cardiología y Cirugía Cardiotorácica | CÁNULAS
060 | 166 | 1754 | 060.166.1754 | CANULAS. PARA DRENAR VENAS CAVAS. ANGULADA. CALIBRE: 22 FR. PIEZA. | Cardiología y Cirugía Cardiotorácica | CÁNULAS
060 | 166 | 1762 | 060.166.1762 | CANULAS. PARA DRENAR VENAS CAVAS. ANGULADA. CALIBRE: 24 FR. PIEZA. | Cardiología y Cirugía Cardiotorácica | CÁNULAS
060 | 166 | 1770 | 060.166.1770 | CANULAS. PARA DRENAR VENAS CAVAS. ANGULADA. CALIBRE: 26 FR. PIEZA. | Cardiología y Cirugía Cardiotorácica | CÁNULAS
060 | 166 | 1788 | 060.166.1788 | CANULAS. PARA DRENAR VENAS CAVAS. ANGULADA. CALIBRE: 28 FR. PIEZA. | Cardiología y Cirugía Cardiotorácica | CÁNULAS
060 | 166 | 1796 | 060.166.1796 | CANULAS. PARA DRENAR VENAS CAVAS. ANGULADA. CALIBRE: 30 FR. PIEZA. | Cardiología y Cirugía Cardiotorácica | CÁNULAS
060 | 166 | 1804 | 060.166.1804 | CANULAS. PARA DRENAR VENAS CAVAS. ANGULADA. CALIBRE: 32 FR. PIEZA. | Cardiología y Cirugía Cardiotorácica | CÁNULAS
060 | 166 | 1812 | 060.166.1812 | CANULAS. PARA DRENAR VENAS CAVAS. ANGULADA. CALIBRE: 34 FR. PIEZA. | Cardiología y Cirugía Cardiotorácica | CÁNULAS
060 | 166 | 1820 | 060.166.1820 | CANULAS. PARA DRENAR VENAS CAVAS. ANGULADA. CALIBRE: 36 FR. PIEZA. | Cardiología y Cirugía Cardiotorácica | CÁNULAS
060 | 166 | 1838 | 060.166.1838 | CANULAS. PARA DRENAR VENAS CAVAS. ANGULADA. CALIBRE: 38 FR. PIEZA. | Cardiología y Cirugía Cardiotorácica | CÁNULAS
060 | 167 | 4617 | 060.167.4617 | CATETER FEMORAL VISCERAL ASA II (0.038"), CON UN ORIFICIO, ESTERIL. TIPO: COBRA. LONGITUD 80 CM. CALIBRE 7 FR. | Cardiología y Cirugía Cardiotorácica | CATÉTERES
060 | 167 | 6554 | 060.167.6554 | CATETER PARA DIAGNOSTICO, TETRAPOLAR, PARA REGISTRO DEL HAZ DE HIS, CALIBRE 6FR, CON DISTANCIA INTERELECTRODO DE 5 MM, CURVA. ESTERIL Y DESECHABLE. PIEZA. | Cardiología y Cirugía Cardiotorácica | CATÉTERES
060 | 167 | 1100 | 060.167.1100 | CATETERES AMPLATZ MODIFICADO, CORONARIA DERECHA, CURVA TIPO: II. ESTERIL. LONGITUD: 100 CM. CALIBRE: 7 FR. PIEZA. | Cardiología y Cirugía Cardiotorácica | CATÉTERES
060 | 167 | 7990 | 060.167.7990 | CATETERES ANGIOGRAFICO CON BALON DE FLOTACION, CON ORIFICIOS LATERALES, DESECHABLE. TIPO: SWAN-GANZ. LONGITUD: 110 CM. CALIBRE: 6 FR. PIEZA. | Cardiología y Cirugía Cardiotorácica | CATÉTERES
060 | 167 | 7677 | 060.167.7677 | CATETERES ANGIOGRAFICO CON BALON DE FLOTACION, CON ORIFICIOS LATERALES, DESECHABLE. TIPO: SWAN-GANZ. LONGITUD: 65 CM CALIBRE: 5 FR. PIEZA. | Cardiología y Cirugía Cardiotorácica | CATÉTERES
060 | 165 | 0724 | 060.165.0724 | INTRODUCTORES. DE ELASTÓMERO DE SILICÓN, DE 1 LUMEN, CALIBRE 4 FR Y 65 CM DE LONGITUD, CON COJINETE DE POLIÉSTER, CON CONECTOR LUER LOCK, PINZA OBTURADORA Y CON INTRODUCTOR CALIBRE 2.5 A 3.0 FR. ESTÉRIL Y DESECHABLE. TIPO: HICKMAN. PIEZA | Cardiología y Cirugía Cardiotorácica | CATÉTERES
060 | 167 | 7966 | 060.167.7966 | CATETERES DE POLIURETANO CALIBRE 7 FR LONGITUD 40 CM DOBLE LUMEN CON GUIA DE ALAMBRE DE 32 CM TUNELIZADOR Y DILATADOR VASCULAR CALIBRE 8.5 FR. PIEZA. | Cardiología y Cirugía Cardiotorácica | CATÉTERES
060 | 167 | 7958 | 060.167.7958 | CATETERES DE POLIURETANO CON PUNTA FLEXIBLE TERMINADO EN J CALIBRE 7 FR LONGITUD 20 CM DE TRIPLE LUMEN CON GUIA DE ALAMBRE DE 16 CM CON DILATADOR VASCULAR CALIBRE 8.5 FR. PIEZA. | Cardiología y Cirugía Cardiotorácica | CATÉTERES
060 | 167 | 6877 | 060.167.6877 | CATETERES FEMORAL VISCERAL DE 0.038 PULGADAS, CON UN ORIFICIO, ESTERIL TIPO: COBRA A I. LONGITUD: 65 CM. CALIBRE: 7 FR. PIEZA. | Cardiología y Cirugía Cardiotorácica | CATÉTERES
060 | 167 | 5051 | 060.167.5051 | CATETERES GUIA CON PUNTA SUAVE MARCADA. TIPO: MAMARIA INTERNA. LONGITUD: 100 CM. CALIBRE: 8 FR. PIEZA. | Cardiología y Cirugía Cardiotorácica | CATÉTERES
060 | 167 | 7628 | 060.167.7628 | CATETERES GUIA MULTIPROPOSITO PUNTA CURVA A LONGITUD 100 CM. CALIBRE 8 FR. PIEZA. | Cardiología y Cirugía Cardiotorácica | CATÉTERES
060 | 166 | 1432 | 060.166.1432 | CATÉTERES. GUÍA PARA ANGIOPLASTÍA CORONARIA DERECHA, PUNTA RADIOPACA, SUAVE, CON DOS ORIFICIOS LATERALES, CALIBRE 8 FR, LONGITUD 100 CM, DIÁMETRO INTERNO 0.080 PULGADAS, CURVA TIPO II. TIPO: AMPLATZ. PIEZA. | Cardiología y Cirugía Cardiotorácica | CATÉTERES
060 | 167 | 5275 | 060.167.5275 | CATETERES GUIA PARA ANGIOPLASTIA CORONARIA IZQUIERDA, CURVA TIPO III. TIPO: AMPLATZ LONGITUD: 100 CM CALIBRE: 8 FR. PIEZA. | Cardiología y Cirugía Cardiotorácica | CATÉTERES
060 | 166 | 1457 | 060.166.1457 | CATÉTERES. GUÍA PARA ANGIOPLASTÍA CORONARIA, MULTIPROPÓSITO, CURVA A, CON ORIFICIOS LATERALES. LONGITUD: 100 CM CALIBRE: 8 FR PIEZA. | Cardiología y Cirugía Cardiotorácica | CATÉTERES
060 | 166 | 1465 | 060.166.1465 | CATÉTERES. GUÍA PARA ANGIOPLASTÍA CORONARIA, MULTIPROPÓSITO, CURVA B, CON ORIFICIOS LATERALES. LONGITUD: 100 CM. CALIBRE: 8 FR. PIEZA. | Cardiología y Cirugía Cardiotorácica | CATÉTERES
060 | 167 | 8097 | 060.167.8097 | CATETERES GUIA PARA ARTERIA CORONARIA DERECHA, ASA 4 CM, TIPO: JUDKINS. LONGITUD: 100 CM CALIBRE: 8 FR. PIEZA. | Cardiología y Cirugía Cardiotorácica | CATÉTERES
060 | 167 | 7610 | 060.167.7610 | CATETERES GUIA PARA ARTERIA CORONARIA IZQUIERDA, ASA 4.0 CM. TIPO: JUDKINS. LONGITUD 100 CM. CALIBRE 8 FR. PIEZA. | Cardiología y Cirugía Cardiotorácica | CATÉTERES
060 | 167 | 7669 | 060.167.7669 | CATETERES GUIA PARA ARTERIOGRAFIA CORONARIA IZQUIERDA CURVA II ESTERIL. TIPO: AMPLATZ LONGITUD 100 CM. CALIBRE 7 FR. PIEZA. | Cardiología y Cirugía Cardiotorácica | CATÉTERES
060 | 166 | 1473 | 060.166.1473 | CATÉTERES. GUÍA PARA COLOCACIÓN DE PRÓTESIS CORONARIA, CON ORIFICIOS LATERALES, CURVA 4, DIÁMETRO INTERNO 0.086 PULGADAS. CALIBRE 8 FR. TIPO: JUDKINS DERECHA. PIEZA. | Cardiología y Cirugía Cardiotorácica | CATÉTERES
060 | 167 | 9608 | 060.167.9608 | CATETERES GUIA, CORONARIA DERECHA CON PUNTA SUAVE, MARCADA CON 2 ORIFICIOS LATERALES, ASA DE 3.5 MM 8 FR, DE 100 CM DE LARGO. TIPO: JUDKINS. PIEZA. | Cardiología y Cirugía Cardiotorácica | CATÉTERES
060 | 167 | 9590 | 060.167.9590 | CATETERES GUIA, CORONARIA IZQUIERDA, CON PUNTA SUAVE MARCADA CON 2 ORIFICIOS LATERALES, ASA 3.5 MM, 8 FR, DE 100 CM DE LONGITUD. TIPO: JUDKINS. PIEZA. | Cardiología y Cirugía Cardiotorácica | CATÉTERES
060 | 166 | 1341 | 060.166.1341 | CATÉTERES. GUÍA, CORONARIA IZQUIERDA, PUNTA BLANDA MARCADA. DOS ORIFICIOS LATERALES CURVA TIPO III. LONGITUD: 100 CM. CALIBRE: 8 FR TIPO: AMPLATZ. PIEZA. | Cardiología y Cirugía Cardiotorácica | CATÉTERES
060 | 166 | 1507 | 060.166.1507 | CATETERES GUIA, IZQUIERDA, ASA 3. LONGITUD. 100 CM CALIBRE. 8 FR TIPO: VODA. PIEZA. | Cardiología y Cirugía Cardiotorácica | CATÉTERES
060 | 167 | 6901 | 060.167.6901 | CATETERES MULTIPROPOSITO PUNTA A2, ESTERIL Y DESECHABLE. LONGITUD 65 CM. CALIBRE 5 FR. PIEZA. | Cardiología y Cirugía Cardiotorácica | CATÉTERES
060 | 167 | 7693 | 060.167.7693 | CATETERES PARA ANGIOGRAFIA Y ARTERIOGRAFIA CAROTIDEA IZQUIERDA, POR TECNICA PERCUTANEA CON TRES ORIFICIOS DESECHABLE. LONGITUD 110 CM. CALIBRE 7 FR. PIEZA. | Cardiología y Cirugía Cardiotorácica | CATÉTERES
060 | 167 | 7685 | 060.167.7685 | CATETERES PARA ANGIOGRAFIA Y ARTERIOGRAFIA CAROTIDEA IZQUIERDA, POR TECNICA PERCUTANEA. CON TRES ORIFICIOS, DESECHABLE. LONGITUD 110 CM. CALIBRE. 6 FR. PIEZA. | Cardiología y Cirugía Cardiotorácica | CATÉTERES
060 | 167 | 7172 | 060.167.7172 | CATETERES PARA ANGIOGRAFIA Y ARTERIOGRAFIA POR TECNICA PERCUTANEA. DE POLITETRAFLUORETILENO, ALTO FLUJO ANGULADO A 145 GRADOS TIPO: PIGTAIL. LONGITUD: 110 CM. CALIBRE: 7 FR. PIEZA. | Cardiología y Cirugía Cardiotorácica | CATÉTERES
060 | 167 | 7719 | 060.167.7719 | CATETERES PARA ANGIOGRAFIA Y TOMOGRAFIA CEREBRAL CON TRES ORIFICIOS, DESECHABLETIPO HEAD HUNTER. LONGITUD 110 CM. CALIBRE 7 FR. PIEZA. | Cardiología y Cirugía Cardiotorácica | CATÉTERES
060 | 167 | 7701 | 060.167.7701 | CATETERES PARA ANGIOGRAFIA Y TOMOGRAFIA CEREBRAL. CON TRES ORIFICIOS, DESECHABLE TIPO HEAD HUNTER. LONGITUD 110 CM. CALIBRE 6 FR. PIEZA. | Cardiología y Cirugía Cardiotorácica | CATÉTERES
060 | 167 | 1852 | 060.167.1852 | CATETERES PARA CATERIZACION DE ARTERIA CORONARIA IZQUIERDA, CON TECNICA PERCUTANEA, ASA DE 3.0 A 3.5 CM, CALIBRE 7 FR, LONGITUD 100 A 110 CM, TIPO: JUDKINS. PIEZA. | Cardiología y Cirugía Cardiotorácica | CATÉTERES
060 | 167 | 1886 | 060.167.1886 | CATETERES PARA CATETERIZACION DE ARTERIA CORONARIA IZQUIERDA, ASA 4, CALIBRE 7FR. LONGITUD 100 CM. TIPO: JUDKINS. PIEZA. | Cardiología y Cirugía Cardiotorácica | CATÉTERES
060 | 167 | 7198 | 060.167.7198 | CATETERES PARA CATETERIZACION DE ARTERIAS CORONARIAS, CAROTIDEA, MAMARIA INTERNA Y VASOS RENALES, RADIOPACO, DE POLIESTER, CON PUNTA CURVA 2,5 CM TRES ORIFICIOS LONGITUD 110 CM. CALIBRE 7 FR. PIEZA. | Cardiología y Cirugía Cardiotorácica | CATÉTERES
060 | 167 | 7206 | 060.167.7206 | CATETERES PARA CATETERIZACION DE ARTERIAS CORONARIAS, CAROTIDEA, MAMARIA INTERNA Y VASOS RENALES, RADIOPACO, DE POLIESTER, CON PUNTA CURVA 2,5 CM. TRES ORIFICIOS LONGITUD 65 CM. CALIBRE 6 FR. PIEZA. | Cardiología y Cirugía Cardiotorácica | CATÉTERES
060 | 168 | 6843 | 060.168.6843 | CATETERES. PARA VENOCLISIS. DE FLUOROPOLIMEROS (POLITETRAFLUORETILENO FLUORETILENPROPILENO Y ETILENTRIFLUORETILENO) O POLIURETANO, RADIOPACO, CON AGUJA. LONGITUD: 46-52 MM CALIBRE: 14 G. ENVASE CON 200 PIEZAS. *PARA LA ADQUISICION DE ESTAS CLAVES DEBERA ACATARSE EL MATERIAL ESPECIFICO QUE SOLICITE CADA INSTITUCION. | Cardiología y Cirugía Cardiotorácica | CATÉTERES
060 | 168 | 6851 | 060.168.6851 | CATETERES. PARA VENOCLISIS. DE FLUOROPOLIMEROS (POLITETRAFLUORETILENO FLUORETILENPROPILENO Y ETILENTRIFLUORETILENO) O POLIURETANO, RADIOPACO, CON AGUJA. LONGITUD: 46-52 MM CALIBRE: 16 G. ENVASE CON 200 PIEZAS. *PARA LA ADQUISICION DE ESTAS CLAVES DEBERA ACATARSE EL MATERIAL ESPECIFICO QUE SOLICITE CADA INSTITUCION. | Cardiología y Cirugía Cardiotorácica | CATÉTERES
060 | 168 | 6859 | 060.168.6859 | CATETERES. PARA VENOCLISIS. DE FLUOROPOLIMEROS (POLITETRAFLUORETILENO FLUORETILENPROPILENO Y ETILENTRIFLUORETILENO) O POLIURETANO, RADIOPACO, CON AGUJA. LONGITUD: 28-34 MM CALIBRE: 18 G. ENVASE CON 200 PIEZAS. *PARA LA ADQUISICION DE ESTAS CLAVES DEBERA ACATARSE EL MATERIAL ESPECIFICO QUE SOLICITE CADA INSTITUCION. | Cardiología y Cirugía Cardiotorácica | CATÉTERES
060 | 168 | 6867 | 060.168.6867 | CATETERES. PARA VENOCLISIS. DE FLUOROPOLIMEROS (POLITETRAFLUORETILENO FLUORETILENPROPILENO Y ETILENTRIFLUORETILENO) O POLIURETANO, RADIOPACO, CON AGUJA. LONGITUD: 28-34 MM CALIBRE: 20 G. ENVASE CON 200 PIEZAS. *PARA LA ADQUISICION DE ESTAS CLAVES DEBERA ACATARSE EL MATERIAL ESPECIFICO QUE SOLICITE CADA INSTITUCION. | Cardiología y Cirugía Cardiotorácica | CATÉTERES
060 | 168 | 6875 | 060.168.6875 | CATETERES. PARA VENOCLISIS. DE FLUOROPOLIMEROS (POLITETRAFLUORETILENO FLUORETILENPROPILENO Y ETILENTRIFLUORETILENO) O POLIURETANO, RADIOPACO, CON AGUJA. LONGITUD: 23-27 MM CALIBRE: 22 G. ENVASE CON 200 PIEZAS. *PARA LA ADQUISICION DE ESTAS CLAVES DEBERA ACATARSE EL MATERIAL ESPECIFICO QUE SOLICITE CADA INSTITUCION. | Cardiología y Cirugía Cardiotorácica | CATÉTERES
060 | 168 | 6883 | 060.168.6883 | CATETERES. PARA VENOCLISIS. DE FLUOROPOLIMEROS (POLITETRAFLUORETILENO FLUORETILENPROPILENO Y ETILENTRIFLUORETILENO) O POLIURETANO, RADIOPACO, CON AGUJA. LONGITUD: 17-24 MM CALIBRE: 24 G. ENVASE CON 200 PIEZAS. *PARA LA ADQUISICION DE ESTAS CLAVES DEBERA ACATARSE EL MATERIAL ESPECIFICO QUE SOLICITE CADA INSTITUCION. | Cardiología y Cirugía Cardiotorácica | CATÉTERES
060 | 168 | 7353 | 060.168.7353 | CATETERES PARA CATETERIZACION DE ARTERIAS. DE POLIESTER. TIPO SONES. LONGITUD 100 CM CALIBRE 7.0 FR PUNTA CURVADA DE 2.5 CM. PIEZA. | Cardiología y Cirugía Cardiotorácica | CATÉTERES
060 | 167 | 7362 | 060.167.7362 | CATETERES PARA CATETERIZACION DE PUENTES AORTOCORONARIOS DERECHOS LONGITUD 100 CM. CALIBRE 7 FR. PIEZA. | Cardiología y Cirugía Cardiotorácica | CATÉTERES
060 | 167 | 7354 | 060.167.7354 | CATETERES PARA CATETERIZACION DE PUENTES AORTOCORONARIOS IZQUIERDOS. LONGITUD 100 CM. CALIBRE 7 FR. PIEZA. | Cardiología y Cirugía Cardiotorácica | CATÉTERES
060 | 167 | 6455 | 060.167.6455 | CATETERES PARA DILATACION DE VALVULA MITRAL CON GLOBO DE 26 MM X 25 MM DE LARGO.TIPO: INOUE LONGITUD 70 CM CALIBRE 12 FR. PIEZA. | Cardiología y Cirugía Cardiotorácica | CATÉTERES
060 | 167 | 6448 | 060.167.6448 | CATETERES PARA DILATACION DE VALVULA MITRAL CON GLOBO DE 28 MM X 25 MM DE LARGO.TIPO: INOUE. LONGITUD 70 CM CALIBRE 12 FR. PIEZA. | Cardiología y Cirugía Cardiotorácica | CATÉTERES
060 | 167 | 4914 | 060.167.4914 | CATETERES PARA DILATACION DE VALVULA MITRAL CON GLOBO DE 30 MM X 25 MM DE LARGO. TIPO: INOUE. LONGITUD: 70 CM CALIBRE: 12 FR. PIEZA. | Cardiología y Cirugía Cardiotorácica | CATÉTERES
060 | 167 | 7529 | 060.167.7529 | CATETERES PARA DILATACION DE VALVULAS CARDIACAS CON GLOBO 18 MM X 30 MM DE LARGO LONGITUD 100 CM. CALIBRE 9 FR. PIEZA. | Cardiología y Cirugía Cardiotorácica | CATÉTERES
060 | 167 | 7560 | 060.167.7560 | CATETERES PARA DILATACION DE VALVULAS CARDIACAS CON GLOBO DE: LONGITUD 100 CM. CALIBRE 9 FR, LARGO 20 MM X 40 MM. PIEZA. | Cardiología y Cirugía Cardiotorácica | CATÉTERES
060 | 167 | 7552 | 060.167.7552 | CATETERES PARA DILATACION DE VALVULAS CARDIACAS CON GLOBO DE: LONGITUD 100 CM. CALIBRE 9 FR. LARGO 20 MM X 30 MM. PIEZA. | Cardiología y Cirugía Cardiotorácica | CATÉTERES
060 | 167 | 2124 | 060.167.2124 | CATETERES PARA REGISTRO DE PRESION VENOSA, AURICULA DERECHA, PRESION ARTERIAL SISTEMICA Y PULMONAR, DE PLASTICO, CON BALON DE FLOTACION, CON TERMISTOR PARA MEDIR EL GASTO CARDIACO POR TERMODILUCION. TIPO: SWANZ-GANZ. LONGITUD. 110 CMALIBRE. 5 FR AURICULA IZQUIERDA. PIEZA. | Cardiología y Cirugía Cardiotorácica | CATÉTERES
060 | 167 | 1787 | 060.167.1787 | CATETERES PARA REGISTRO DE PRESION VENOSA, AURICULA IZQUIERDA, PRESION ARTERIAL SISTEMICA Y PULMONAR. DE PLASTICO CON BALON PARA FLOTACION. TIPO: SWAN-GANZ. LONGITUD: 110 CM CALIBRE: 5 FR. PIEZA. | Cardiología y Cirugía Cardiotorácica | CATÉTERES
060 | 167 | 1977 | 060.167.1977 | CATETERES PARA REGISTRO DE PRESION VENOSA, AURICULA IZQUIERDA, PRESION ARTERIAL SISTEMICA Y PULMONAR. DE PLASTICO CON BALON PARA FLOTACION. TIPO: SWAN-GANZ. LONGITUD: 110 CM CALIBRE: 7 FR. PIEZA. | Cardiología y Cirugía Cardiotorácica | CATÉTERES
060 | 167 | 1779 | 060.167.1779 | CATETERES PARA REGISTRO DE PRESION VENOSA, AURICULA IZQUIERDA, PRESION ARTERIAL SISTEMICA Y PULMONAR. DE PLASTICO CON BALON PARA FLOTACION. TIPO: SWAN-GANZ. LONGITUD: 80 CM CALIBRE: 5 FR. PIEZA. | Cardiología y Cirugía Cardiotorácica | CATÉTERES
060 | 167 | 3981 | 060.167.3981 | CATETERES PARA REGISTRO DE PRESION VENOSA, DE AURICULA DERECHA, PRESION ARTERIAL SISTEMICA Y PULMONAR. DE PLASTICO, CON BALON DE FLOTACION, CON TERMISTOR PARAMEDIR EL GASTO CARDIACO POR TERMODILUCION. TIPO: SWANZ-GANZ. LONGITUD: 80 CM. CALIBRE: 5 FR. PIEZA. | Cardiología y Cirugía Cardiotorácica | CATÉTERES
060 | 167 | 8006 | 060.167.8006 | CATETERES PARA SEPTOSTOMIA AURICULAR, CON NAVAJA DE 1.3 CM DESECHABLE. LONGITUD: 110 CM CALIBRE. 7 FR. PIEZA. | Cardiología y Cirugía Cardiotorácica | CATÉTERES
060 | 167 | 4609 | 060.167.4609 | CATETERES PARA SEPTOSTOMIA RADIOPACO, PUNTA CERRADA CON GLOBO Y DOBLE LUMEN DE POLIESTER DESECHABLE TIPO: RASHKIND. LONGITUD: 50 CM. CALIBRE: 6.5 FR. PIEZA. | Cardiología y Cirugía Cardiotorácica | CATÉTERES
060 | 168 | 4194 | 060.168.4194 | CATETERES PARA SEPTOSTOMIA. DE POLIESTER, PUNTA CERRADA, CON GLOBO Y DOBLE LUMEN, RADIOPACO. TIPO: RASHKIND. LONGITUD: 50 CM CALIBRE: 5 FR. PIEZA. | Cardiología y Cirugía Cardiotorácica | CATÉTERES
060 | 167 | 9475 | 060.167.9475 | CATETERES. ANGIOGRAFICO NIH CON DOS MARCAS RADIOPACAS A 1 CM DE SEPARACION. LONGITUD: 100 CM. CALIBRE: 6 FR. PIEZA. | Cardiología y Cirugía Cardiotorácica | CATÉTERES
060 | 167 | 9483 | 060.167.9483 | CATETERES. ANGIOGRAFICO NIH CON DOS MARCAS RADIOPACAS A 1 CM DE SEPARACION. LONGITUD: 100 CM. CALIBRE: 7 FR. PIEZA. | Cardiología y Cirugía Cardiotorácica | CATÉTERES
060 | 167 | 9491 | 060.167.9491 | CATETERES. ANGIOGRAFICO NIH CON DOS MARCAS RADIOPACAS A 1 CM DE SEPARACION. LONGITUD: 100 CM. CALIBRE: 8 FR. PIEZA. | Cardiología y Cirugía Cardiotorácica | CATÉTERES
060 | 167 | 9442 | 060.167.9442 | CATETERES. ANGIOGRAFICO NIH CON DOS MARCAS RADIOPACAS A 1 CM DE SEPARACION. LONGITUD: 50 CM. CALIBRE: 5 FR. PIEZA. | Cardiología y Cirugía Cardiotorácica | CATÉTERES
060 | 167 | 9913 | 060.167.9913 | CATETERES. BIOTOMO PARA BIOPSIA MIOCARDICA DESECHABLE. LONGITUD: 45 CM CALIBRE: 7 FR. PIEZA. | Cardiología y Cirugía Cardiotorácica | CATÉTERES
060 | 167 | 9905 | 060.167.9905 | CATETERES. BIOTOMO PARA BIOPSIA MIOCARDICA DESECHABLE. LONGITUD:104 CM CALIBRE: 7 FR. PIEZA. | Cardiología y Cirugía Cardiotorácica | CATÉTERES
060 | 172 | 0048 | 060.172.0048 | CATETERES. CATETER BALON CON SISTEMA SOBRE LA GUIA O INTERCAMBIO RAPIDO. LONGITUD UTILIZABLE DE 80 A 150 CM. CONSTA DE UN CUERPO O EJE DE DOBLE LUMEN O COAXIAL; DE DOS A CUATRO MARCADORES RADIOPACOS, EXTREMO PROXIMAL CON UN CONECTOR EN Y; EXTREMO DISTAL CON UN BALON CONICO CERRADO CON PRESION DE INFLADO DE 7 ATMOSFERAS Y PRESION DE RUPTURA DE 14 ATMOSFERAS. DIAMETRO DEL BALON: DISTAL DE 1.5 A 3.5 MM. PROXIMAL DE 2.0 A 4.0 MM. LONGITUD DEL BALON DE 210 MM. LAS UNIDADES MEDICAS SELECCIONARAN LONGITUD DE CATETER; DIAMETRO Y LONGITUD DEL BALON Y NUMERO DE MARCAS RADIOPACAS DE ACUERDO A SUS NECESIDADES. | Cardiología y Cirugía Cardiotorácica | CATÉTERES
060 | 172 | 0022 | 060.172.0022 | CATETERES. CATETER BALON CON SISTEMA SOBRE LA GUIA O INTERCAMBIO RAPIDO. LONGITUD UTILIZABLE DE 80 A 150 CM. CONSTA DE UN CUERPO O EJE DE DOBLE LUMEN O COAXIAL; DOS MARCADORES RADIOPACOS, EXTREMO PROXIMAL CON UN CONECTOR EN Y; EXTREMO DISTAL CON UN BALON CERRADO CON PRESION DE INFLADO DE 7 ATMOSFERAS Y PRESION DE RUPTURA DE 15 ATMOSFERAS. DIAMETRO DEL BALON DE 1.5 A 8.0 MM. LONGITUD DEL BALON DE 10 A 220 MM. LAS UNIDADES MEDICAS SELECCIONARAN LONGITUD DE CATETER; DIAMETRO Y LONGITUD DEL BALON DE ACUERDO A SUS NECESIDADES. | Cardiología y Cirugía Cardiotorácica | CATÉTERES
060 | 172 | 0030 | 060.172.0030 | CATETERES. CATETER BALON CON SISTEMA SOBRE LA GUIA O INTERCAMBIO RAPIDO. LONGITUD UTILIZABLE DE 80 A 150 CM. CONSTA DE UN CUERPO O EJE DE DOBLE LUMEN O COAXIAL; DOS MARCADORES RADIOPACOS, EXTREMO PROXIMAL CON UN CONECTOR EN Y; EXTREMO DISTAL CON UN BALON CERRADO CON PRESION DE INFLADO DE 7 ATMOSFERAS Y PRESION DE RUPTURA DE 16 ATMOSFERAS. DIAMETRO DEL BALON DE 1.5 A 8.0 MM. LONGITUD DEL BALON DE 10 A 220 MM. LAS UNIDADES MEDICAS SELECCIONARAN LONGITUD DE CATETER; DIAMETRO Y LONGITUD DEL BALON DE ACUERDO A SUS NECESIDADES. | Cardiología y Cirugía Cardiotorácica | CATÉTERES
060 | 172 | 0014 | 060.172.0014 | CATETERES. CATETER BALON CON SISTEMA SOBRE LA GUIA O INTERCAMBIO RAPIDO. LONGITUD UTILIZABLE DE 80 A 180 MM. CONSTA DE UN CUERPO O EJE DE DOBLE LUMEN O COAXIAL; DOS MARCADORES RADIOPACOS, EXTREMO PROXIMAL CON UN CONECTOR EN Y; EXTREMO DISTAL CON UN BALON CERRADO CON PRESION DE INFLADO DE 7 ATMOSFERAS Y PRESION DE RUPTURA DE 14 ATMOSFERAS. DIAMETRO DEL BALON DE 1.5 A 8.0 MM. LONGITUD DEL BALON DE 10 A 220 MM. LAS UNIDADES MEDICAS SELECCIONARAN LONGITUD DE CATETER; DIAMETRO Y LONGITUD DEL BALON DE ACUERDOS ASUS NECESIDADES. | Cardiología y Cirugía Cardiotorácica | CATÉTERES
060 | 167 | 8030 | 060.167.8030 | CATETERES. CATETER PARA ABLACION POR RADIOFRECUENCIA, TETRAPOLAR CON ELECTRODO DE 4 MM Y PUNTA DIRIGIBLE, CON SENSOR DE TEMPERATURA. ESTERIL Y DESECHABLE. LONGITUD 100 CM CALIBRE 5 FR. PIEZA. | Cardiología y Cirugía Cardiotorácica | CATÉTERES
060 | 167 | 8022 | 060.167.8022 | CATETERES. CATETER PARA ABLACION POR RADIOFRECUENCIA, TETRAPOLAR CON ELECTRODO DE 4 MM Y PUNTA DIRIGIBLE, CON SENSOR DE TEMPERATURA. ESTERIL Y DESECHABLE. LONGITUD 100 CM CALIBRE 7 FR. PIEZA. | Cardiología y Cirugía Cardiotorácica | CATÉTERES
060 | 167 | 7107 | 060.167.7107 | CATETERES. CORONARIA IZQUIERDA CURVA I. TIPO AMPLATZ. LONGITUD: 1000 CM. CALIBRE: 7 FR. PIEZA. | Cardiología y Cirugía Cardiotorácica | CATÉTERES
060 | 166 | 2703 | 060.166.2703 | CATETERES. CORONARIO DE ALTO FLUJO PARA DIAGNOSTICO LONGITUD 100 CM. TIPO: JUDKINS. CALIBRE DEL CATETER: 5 FR. ASA: 3.5 IZQUIERDO. PIEZA. | Cardiología y Cirugía Cardiotorácica | CATÉTERES
060 | 166 | 2729 | 060.166.2729 | CATETERES. CORONARIO DE ALTO FLUJO PARA DIAGNOSTICO LONGITUD 100 CM. TIPO: JUDKINS. CALIBRE DEL CATETER: 5 FR. ASA: 4.0 DERECHO. PIEZA. | Cardiología y Cirugía Cardiotorácica | CATÉTERES
060 | 166 | 2711 | 060.166.2711 | CATETERES. CORONARIO DE ALTO FLUJO PARA DIAGNOSTICO LONGITUD 100 CM. TIPO: JUDKINS. CALIBRE DEL CATETER: 6 FR. ASA: 3.5 IZQUIERDO. PIEZA. | Cardiología y Cirugía Cardiotorácica | CATÉTERES
060 | 166 | 2737 | 060.166.2737 | CATETERES. CORONARIO DE ALTO FLUJO PARA DIAGNOSTICO LONGITUD 100 CM. TIPO: JUDKINS. CALIBRE DEL CATETER: 6 FR. ASA: 4.0 DERECHO. PIEZA. | Cardiología y Cirugía Cardiotorácica | CATÉTERES
060 | 166 | 2745 | 060.166.2745 | CATETERES. CORONARIO DE ALTO FLUJO PARA DIAGNOSTICO LONGITUD 100 CM. TIPO: JUDKINS. CALIBRE DEL CATETER: 7 FR. ASA: 5.0 IZQUIERDO. PIEZA. | Cardiología y Cirugía Cardiotorácica | CATÉTERES
060 | 167 | 7230 | 060.167.7230 | CATETERES. FEMORAL VISCERAL ASA I (0.038 PULGADAS) CON UN ORIFICIO, ESTERIL TIPO: COBRA. LONGITUD 65 CM. CALIBRE 6 FR. PIEZA. | Cardiología y Cirugía Cardiotorácica | CATÉTERES
060 | 167 | 7248 | 060.167.7248 | CATETERES. FEMORAL VISCERAL ASA I (0.038 PULGADAS) CON UN ORIFICIO, ESTERIL TIPO: COBRA. LONGITUD 80 CM. CALIBRE 6 FR. PIEZA. | Cardiología y Cirugía Cardiotorácica | CATÉTERES
060 | 167 | 7255 | 060.167.7255 | CATETERES. FEMORAL VISCERAL ASA I (0.038 PULGADAS) CON UN ORIFICIO, ESTERIL TIPO: COBRA. LONGITUD 80 CM. CALIBRE 7 FR. PIEZA. | Cardiología y Cirugía Cardiotorácica | CATÉTERES
060 | 167 | 4625 | 060.167.4625 | CATETERES. FEMORAL VISCERAL CON DOS ORIFICIOS LATERALES Y UNO DISTAL. CALIBRE: 7 FR LONGITUD: 65 CM. TIPO RENAL. PIEZA. | Cardiología y Cirugía Cardiotorácica | CATÉTERES
060 | 167 | 7149 | 060.167.7149 | CATETERES. FEMORAL VISCERAL DE 0.038 PULGADAS CON UN ORIFICIO, ESTERIL. TIPO COBRA A I. LONGITUD 65 CM CALIBRE 6 FR. PIEZA. | Cardiología y Cirugía Cardiotorácica | CATÉTERES
060 | 166 | 2786 | 060.166.2786 | CATETERES. GUIA CON ORIFICIOS LATERALES. TIPO: AMPLATZ, IZQUIERDO. LONGITUD: 100 CM. CALIBRE: 8 FR. PIEZA. | Cardiología y Cirugía Cardiotorácica | CATÉTERES
060 | 166 | 2794 | 060.166.2794 | CATETERES. GUIA CON ORIFICIOS LATERALES. TIPO: JUDKINS, IZQUIERDO. LONGITUD: 100 CM. CALIBRE: 8 FR. ASA: 5.0. PIEZA. | Cardiología y Cirugía Cardiotorácica | CATÉTERES
060 | 167 | 9616 | 060.167.9616 | CATETERES. GUIA CORONARIA DERECHA PUNTA BLANDA MARCADA CURVA TIPO I. LONGITUD: 100 CM CALIBRE: 8 FR. TIPO: AMPLATZ. PIEZA. | Cardiología y Cirugía Cardiotorácica | CATÉTERES
060 | 167 | 9624 | 060.167.9624 | CATETERES. GUIA CORONARIA DERECHA PUNTA BLANDA MARCADA CURVA TIPO II. LONGITUD: 100 CM CALIBRE: 8 FR. TIPO: AMPLATZ. PIEZA. | Cardiología y Cirugía Cardiotorácica | CATÉTERES
060 | 167 | 9632 | 060.167.9632 | CATETERES. GUIA CORONARIA DERECHA PUNTA BLANDA MARCADA Y 2 ORIFICIOS LATERALES CURVA TIPO I. LONGITUD: 100 CM CALIBRE: 8 FR. TIPO: AMPLATZ. PIEZA. | Cardiología y Cirugía Cardiotorácica | CATÉTERES
060 | 167 | 9657 | 060.167.9657 | CATETERES. GUIA CORONARIA IZQUIERDA PUNTA BLANDA MARCADA Y 2 ORIFICIOS LATERALES CURVA TIPO II. LONGITUD: 100 CM CALIBRE: 8 FR. TIPO: AMPLATZ. PIEZA. | Cardiología y Cirugía Cardiotorácica | CATÉTERES
060 | 166 | 1481 | 060.166.1481 | CATETERES. GUIA PARA COLOCACION DE PROTESIS CORONARIA, CON ORIFICIOS LATERALES, CURVA 4, DIAMETRO INTERNO 0.086 PULGADAS. CALIBRE 8 FR. TIPO: JUDKINS IZQUIERDA. PIEZA. | Cardiología y Cirugía Cardiotorácica | CATÉTERES
060 | 166 | 2778 | 060.166.2778 | CATETERES. MULTIPROPOSITO, CON ELECTRODO BIPOLAR. TIPO: ZUCKER O LUMELEC. LONGITUD: 125 CM CALIBRE: 7 FR. PIEZA. | Cardiología y Cirugía Cardiotorácica | CATÉTERES
060 | 167 | 6794 | 060.167.6794 | CATETERES. PARA ARTERIOGRAFIA CORONARIA VIA FEMORAL CORONARIA DERECHA CURVA I ESTERIL. TIPO: AMPLATZ MODIFICADO. LONGITUD: 100 CM. CALIBRE: 7 FR. PIEZA. | Cardiología y Cirugía Cardiotorácica | CATÉTERES
060 | 167 | 6802 | 060.167.6802 | CATETERES. PARA ARTERIOGRAFIA CORONARIA VIA FEMORAL CORONARIA IZQUIERDA CURVA III ESTERIL. TIPO: AMPLATZ. LONGITUD: 100 CM. CALIBRE: 7 FR. PIEZA. | Cardiología y Cirugía Cardiotorácica | CATÉTERES
060 | 168 | 1257 | 060.168.1257 | CATETERES. PARA CATETERIZACION DE ARTERIA CORONARIA DERECHA CON TECNICA PERCUTANEA CON PUNTA ANGULADA TIPO: I ASA 3.5 MM. TIPO: JUDKINS. LONGITUD: 100 CM. CALIBRE: 7 FR. PIEZA. | Cardiología y Cirugía Cardiotorácica | CATÉTERES
060 | 167 | 4633 | 060.167.4633 | CATETERES. PARA CATETERIZACION DE ARTERIA CORONARIA DERECHA, CUELLO DE BOTELLA, CURVA DE 4 CM. CALIBRE 7 FR. LONGITUD 100 CM. TIPO: JUDKINS. PIEZA. | Cardiología y Cirugía Cardiotorácica | CATÉTERES
060 | 165 | 0781 | 060.165.0781 | CATÉTERES. PARA CATETERIZACIÓN DE ARTERIA CORONARIA IZQUIERDA, CON TÉCNICA PERCUTÁNEA, DE ALTO FLUJO, DIAMETRO CALIBRE 6 FR, LONGITUD 100 CM. TIPO: JUDKINS ASA. 3.5. PIEZA | Cardiología y Cirugía Cardiotorácica | CATÉTERES
060 | 165 | 0799 | 060.165.0799 | CATÉTERES. PARA CATETERIZACIÓN DE ARTERIA CORONARIA IZQUIERDA, CON TÉCNICA PERCUTÁNEA, DE ALTO FLUJO, DIAMETRO CALIBRE 6 FR, LONGITUD 100 CM. TIPO: JUDKINS ASA. 4.0. PIEZA. | Cardiología y Cirugía Cardiotorácica | CATÉTERES
060 | 165 | 0807 | 060.165.0807 | CATÉTERES. PARA CATETERIZACIÓN DE ARTERIA CORONARIA IZQUIERDA, CON TÉCNICA PERCUTÁNEA, DE ALTO FLUJO, DIAMETRO CALIBRE 6 FR, LONGITUD 100 CM. TIPO: JUDKINS ASA. 5.0. PIEZA. | Cardiología y Cirugía Cardiotorácica | CATÉTERES
060 | 167 | 9814 | 060.167.9814 | CATETERES. PARA DILATACION DE VALVULA MITRAL CON GLOBO DE 24 MM DE DIAMETRO. TIPO: INOUE. LONGITUD: 70 CM CALIBRE: 12 FR. PIEZA. | Cardiología y Cirugía Cardiotorácica | CATÉTERES
060 | 165 | 0765 | 060.165.0765 | CATETERES. PARA DILATACION DE VALVULAS CARDIACAS, DE BAJO PERFIL, CON GLOBO DE 10 MM X 30 CM. ESTERIL Y DESECHABLE. LONGITUD 70-90 CM, CALIBRE 5.5 FR. PIEZA. | Cardiología y Cirugía Cardiotorácica | CATÉTERES
060 | 165 | 0773 | 060.165.0773 | CATETERES. PARA DILATACION DE VALVULAS CARDIACAS, DE BAJO PERFIL, CON GLOBO DE 12MM X 30 CM. ESTERIL Y DESECHABLE. LONGITUD 70-90 CM, CALIBRE 5.5 FR. PIEZA. | Cardiología y Cirugía Cardiotorácica | CATÉTERES
060 | 165 | 0864 | 060.165.0864 | CATÉTERES. PARA DRENAJE TORÁCICO, CON INTRODUCTOR Y MARCA RADIOPACA. ESTÉRIL Y DESECHABLE. CALIBRE: 12.0 FR. PIEZA. | Cardiología y Cirugía Cardiotorácica | CATÉTERES
060 | 165 | 0872 | 060.165.0872 | CATÉTERES.PARA DRENAJE TORÁCICO, CON INTRODUCTOR Y MARCA RADIOPACA. ESTÉRIL Y DESECHABLE. CALIBRE: 14.0 FR. PIEZA. | Cardiología y Cirugía Cardiotorácica | CATÉTERES
060 | 165 | 0856 | 060.165.0856 | CATÉTERES. PARA DRENAJE TORÁCICO, CON INTRODUCTOR Y MARCA RADIOPACA. ESTÉRIL Y DESECHABLE. CALIBRE: 9.6 FR. PIEZA. | Cardiología y Cirugía Cardiotorácica | CATÉTERES
060 | 167 | 3387 | 060.167.3387 | CATETERES. PARA EMBOLECTOMIA. ESTERILES Y DESECHABLES. MODELO: FOGARTY. LONGITUD: 80 CM. CALIBRE: 3 FR. PIEZA. | Cardiología y Cirugía Cardiotorácica | CATÉTERES
060 | 167 | 3403 | 060.167.3403 | CATETERES. PARA EMBOLECTOMIA. ESTERILES Y DESECHABLES. MODELO: FOGARTY. LONGITUD: 80 CM. CALIBRE: 4 FR. PIEZA. | Cardiología y Cirugía Cardiotorácica | CATÉTERES
060 | 167 | 4419 | 060.167.4419 | CATETERES. PARA EMBOLECTOMIA. ESTERILES Y DESECHABLES. MODELO: FOGARTY. LONGITUD: 80 CM. CALIBRE: 5 FR. PIEZA. | Cardiología y Cirugía Cardiotorácica | CATÉTERES
060 | 167 | 3429 | 060.167.3429 | CATETERES. PARA EMBOLECTOMIA. ESTERILES Y DESECHABLES. MODELO: FOGARTY. LONGITUD: 80 CM. CALIBRE: 6 FR. PIEZA. | Cardiología y Cirugía Cardiotorácica | CATÉTERES
060 | 167 | 3437 | 060.167.3437 | CATETERES. PARA EMBOLECTOMIA. ESTERILES Y DESECHABLES. MODELO: FOGARTY. LONGITUD: 80 CM. CALIBRE: 7 FR. PIEZA. | Cardiología y Cirugía Cardiotorácica | CATÉTERES
060 | 167 | 4880 | 060.167.4880 | CATETERES. PARA INFUSION CORONARIA, CON 40 ORIFICIOS LATERALES, DIAMETRO DE 4.3 FR, LONGITUD DE 135 CM. PIEZA. | Cardiología y Cirugía Cardiotorácica | CATÉTERES
060 | 167 | 2181 | 060.167.2181 | CATETERES. PARA REGISTRO DE PRESION VENOSA AURICULA DERECHA PRESION ARTERIAL SISTEMICA Y PULMONAR DE PLASTICO CON BALON DE FLOTACION CON TERMISTOR PARA MEDIR EL GASTO CARDIACO POR TERMODILUCION. TIPO: SWAN-GANZ. LONGITUD: 110 CM CALIBRE: 7 FR AURICULA IZQUIERDA. PIEZA. | Cardiología y Cirugía Cardiotorácica | CATÉTERES
060 | 167 | 4575 | 060.167.4575 | CATETERES. PARA SEPTOSTOMIA AURICULAR CON NAVAJA DE 1 CM DESECHABLE. LONGITUD: 110 CM. CALIBRE: 5 FR. PIEZA. | Cardiología y Cirugía Cardiotorácica | CATÉTERES
060 | 168 | 0366 | 060.168.0366 | CATETERES. PARA SEPTOSTOMIA. DE POLIESTER PUNTA CERRADA CON GLOBO Y DOBLE LUMEN RADIOPACO. TIPO: RASHKIND. LONGITUD: 50 CM CALIBRE: 4 FR. PIEZA. | Cardiología y Cirugía Cardiotorácica | CATÉTERES
060 | 166 | 2802 | 060.166.2802 | CATETERES. PARA ULTRASONIDO INTRACAVITARIO. TIPO: JUDKINS IZQUIERDO. CALIBRE: 3.2 FR. PIEZA. | Cardiología y Cirugía Cardiotorácica | CATÉTERES
060 | 166 | 2810 | 060.166.2810 | CATETERES. PARA ULTRASONIDO INTRACAVITARIO. TIPO: JUDKINS IZQUIERDO. CALIBRE: 5.0 FR. PIEZA. | Cardiología y Cirugía Cardiotorácica | CATÉTERES
060 | 166 | 2828 | 060.166.2828 | CATETERES. PARA ULTRASONIDO INTRACAVITARIO. TIPO: JUDKINS IZQUIERDO. CALIBRE: 8.0 FR. PIEZA. | Cardiología y Cirugía Cardiotorácica | CATÉTERES
060 | 167 | 9707 | 060.167.9707 | CATETERES. PARA VALVULOPLASTIA CON GLOBO DE 10.0 MM DE DIAMETRO. LONGITUD: 20 MM CALIBRE: 5 FR. PIEZA. | Cardiología y Cirugía Cardiotorácica | CATÉTERES
060 | 167 | 9715 | 060.167.9715 | CATETERES. PARA VALVULOPLASTIA CON GLOBO DE 12.0 MM DE DIAMETRO. LONGITUD: 30 MM CALIBRE: 5 FR. PIEZA. | Cardiología y Cirugía Cardiotorácica | CATÉTERES
060 | 167 | 9723 | 060.167.9723 | CATETERES. PARA VALVULOPLASTIA CON GLOBO DE 15.0 MM DE DIAMETRO. LONGITUD: 30 MM CALIBRE: 7 FR. PIEZA. | Cardiología y Cirugía Cardiotorácica | CATÉTERES
060 | 167 | 9681 | 060.167.9681 | CATETERES. PARA VALVULOPLASTIA CON GLOBO DE 6.0 MM DE DIAMETRO. LONGITUD: 30 MM CALIBRE: 5 FR. PIEZA. | Cardiología y Cirugía Cardiotorácica | CATÉTERES
060 | 167 | 9699 | 060.167.9699 | CATETERES. PARA VALVULOPLASTIA CON GLOBO DE 8.0 MM DE DIAMETRO. LONGITUD: 30 MM CALIBRE: 5 FR. PIEZA. | Cardiología y Cirugía Cardiotorácica | CATÉTERES
060 | 011 | 0464 | 060.011.0464 | CONECTORES ROTADOR METALICO PARA CATETER (MACHO-HEMBRA). PIEZA. | Cardiología y Cirugía Cardiotorácica | CONECTORES
060 | 233 | 0383 | 060.233.0383 | CONECTORES. EN Y PARA CATETERES DE ANGIOPLASTIA. PIEZA. | Cardiología y Cirugía Cardiotorácica | CONECTORES
060 | 274 | 0623 | 060.274.0623 | CUERDAS. GUIA PARA ANGIOPLASTIA CORONARIA CON MARCAS RADIOPACAS CADA 15 MM EN SEGMENTO DISTAL CON PUNTA RECTA FLEXIBLE SUAVE. RADIOLUCIDA. DIAMETRO: 0.014”. LONGITUD: 180 CM. PIEZA. | Cardiología y Cirugía Cardiotorácica | CUERDAS
060 | 274 | 0482 | 060.274.0482 | CUERDAS. GUIA CON EXTREMO DISTAL ESPIRAL INOUE. PIEZA. | Cardiología y Cirugía Cardiotorácica | CUERDAS
060 | 274 | 0524 | 060.274.0524 | CUERDAS. GUIA DE RECAMBIO RECUBIERTA DE POLITETRAFLUORETILENO DIAMETRO DE 0.014 PULGADAS Y 300 CM DE LONGITUD. PIEZA. | Cardiología y Cirugía Cardiotorácica | CUERDAS
060 | 274 | 0532 | 060.274.0532 | CUERDAS. GUIA EXTRARRIGIDA CUBIERTA DE POLITETRAFLUORETILENO DE 0.035 PULGADAS DE DIAMETRO Y 260 CM DE LONGITUD. PIEZA. | Cardiología y Cirugía Cardiotorácica | CUERDAS
060 | 274 | 0631 | 060.274.0631 | CUERDAS. GUIA PARA ANGIOPLASTIA CORONARIA CON MARCAS RADIOPACAS CADA 15 MM EN SEGMENTO DISTAL CON PUNTA RECTA FLEXIBLE SUAVE. RADIOLUCIDA. DIAMETRO: 0.014 PULGADAS. LONGITUD: 300 CM. PIEZA. | Cardiología y Cirugía Cardiotorácica | CUERDAS
060 | 274 | 0599 | 060.274.0599 | CUERDAS. GUIA PARA ANGIOPLASTIA CORONARIA CON PUNTA RECTA FLEXIBLE ESTANDAR. RADIOPACA. DIAMETRO: 0.014 PULGADAS. LONGITUD 300 CM. PIEZA. | Cardiología y Cirugía Cardiotorácica | CUERDAS
060 | 463 | 1861 | 060.463.1861 | CUERDAS. GUIA PARA ANGIOPLASTIA CORONARIA CON PUNTA RECTA FLEXIBLE. RADIOPACA. DIAMETRO: 0.014". LONGITUD: 300 CM. PIEZA. | Cardiología y Cirugía Cardiotorácica | CUERDAS
060 | 274 | 0383 | 060.274.0383 | CUERDAS. GUIA PARA ANGIOPLASTIA CORONARIA CON PUNTA RECTA MUY FLEXIBLE DE 0.014 PULGADAS DE DIAMETRO Y 175 CM DE LONGITUD. PIEZA. | Cardiología y Cirugía Cardiotorácica | CUERDAS
060 | 463 | 1879 | 060.463.1879 | CUERDAS. GUIA PARA EXTENSION. DIAMETRO: 0.014" LONGITUD: 145 CM. PIEZA. | Cardiología y Cirugía Cardiotorácica | CUERDAS
060 | 274 | 0326 | 060.274.0326 | CUERDAS. GUIA PARA REEMPLAZO DE CATETER CON PUNTA FLEXIBLE RECTA DE 0.018 PULGADAS DE DIAMETRO Y 260 CM DE LONGITUD. PIEZA. | Cardiología y Cirugía Cardiotorácica | CUERDAS
060 | 274 | 0334 | 060.274.0334 | CUERDAS. GUIA PARA REEMPLAZO DE CATETER CON PUNTA FLEXIBLE RECTA DE 0.021 PULGADAS DE DIAMETRO Y 260 CM DE LONGITUD. PIEZA. | Cardiología y Cirugía Cardiotorácica | CUERDAS
060 | 274 | 0185 | 060.274.0185 | CUERDAS. GUIA PARA REEMPLAZO DE CATETER CON PUNTA FLEXIBLE RECTA DE 0.025 PULGADAS DE DIAMETRO Y 260 CM DE LONGITUD. PIEZA. | Cardiología y Cirugía Cardiotorácica | CUERDAS
060 | 274 | 0193 | 060.274.0193 | CUERDAS. GUIA PARA REEMPLAZO DE CATETER CON PUNTA FLEXIBLE RECTA DE 0.032 PULGADAS DE DIAMETRO Y 260 CM DE LONGITUD. PIEZA. | Cardiología y Cirugía Cardiotorácica | CUERDAS
060 | 274 | 0201 | 060.274.0201 | CUERDAS. GUIA PARA REEMPLAZO DE CATETER CON PUNTA FLEXIBLE RECTA DE 0.035 PULGADAS DE DIAMETRO Y 260 CM DE LONGITUD. PIEZA. | Cardiología y Cirugía Cardiotorácica | CUERDAS
060 | 274 | 0219 | 060.274.0219 | CUERDAS. GUIA PARA REEMPLAZO DE CATETER CON PUNTA FLEXIBLE RECTA DE 0.038 PULGADAS DE DIAMETRO Y 260 CM DE LONGITUD. PIEZA. | Cardiología y Cirugía Cardiotorácica | CUERDAS
060 | 274 | 0342 | 060.274.0342 | CUERDAS. GUIA PARA REEMPLAZO DE CATETER CON PUNTA RECTA CON ALMA MOVIL DE 0.018 PULGADAS DE DIAMETRO Y 150 CM DE LONGITUD. PIEZA. | Cardiología y Cirugía Cardiotorácica | CUERDAS
060 | 274 | 0276 | 060.274.0276 | CUERDAS. GUIA RECUBIERTA DE POLITETRAFLUORETILENO PARA CATETER CON PUNTA EN J DE 3 MM DE 0.035 PULGADAS DE DIAMETRO Y 260 CM DE LONGITUD. PIEZA. | Cardiología y Cirugía Cardiotorácica | CUERDAS
060 | 274 | 0284 | 060.274.0284 | CUERDAS. GUIA RECUBIERTA DE POLITETRAFLUORETILENO PARA CATETER CON PUNTA EN J DE 3 MM DE 0.038 PULGADAS DE DIAMETRO Y 260 CM DE LONGITUD. PIEZA. | Cardiología y Cirugía Cardiotorácica | CUERDAS
060 | 274 | 0235 | 060.274.0235 | CUERDAS. GUIA RECUBIERTA DE POLITETRAFLUORETILENO PARA CATETER CON PUNTA EN J DE 3 MM DE 0.063" DE DIAMETRO Y 160 CM DE LONGITUD. PIEZA. | Cardiología y Cirugía Cardiotorácica | CUERDAS
060 | 274 | 0656 | 060.274.0656 | CUERDAS. GUIA RECUBIERTA DE POLITETRAFLUORETILENO PARA CATETER CON PUNTA EN J DE 3 MM DIAMETRO 0.025”. LONGITUD: 150 CM. PIEZA. | Cardiología y Cirugía Cardiotorácica | CUERDAS
060 | 274 | 0649 | 060.274.0649 | CUERDAS. GUIA RECUBIERTA DE POLITETRAFLUORETILENO PARA CATETER CON PUNTA EN J DE 3 MM DIAMETRO 0.025”. LONGITUD: 260 CM. PIEZA. | Cardiología y Cirugía Cardiotorácica | CUERDAS
060 | 274 | 0664 | 060.274.0664 | CUERDAS. GUIA RECUBIERTA DE POLITETRAFLUORETILENO PARA CATETER CON PUNTA EN J DE 7 MM DIAMETRO 0.025”. LONGITUD: 150 CM. PIEZA. | Cardiología y Cirugía Cardiotorácica | CUERDAS
060 | 274 | 0300 | 060.274.0300 | CUERDAS. GUIA RECUBIERTA DE POLITETRAFLUORETILENO PARA CATETER CON PUNTA RECTA CON ALMA MOVIL DE 0.038 PULGADAS DE DIAMETRO Y 150 CM DE LONGITUD. PIEZA. | Cardiología y Cirugía Cardiotorácica | CUERDAS
060 | 274 | 0540 | 060.274.0540 | CUERDAS. GUIA RECUBIERTA DE POLITETRAFLUORETILENO PARA CATETER CON PUNTA RECTA DIAMETRO 0.014 PULGADAS SUPERFLEXIBLE DE 300 CM DE LONGITUD. PIEZA. | Cardiología y Cirugía Cardiotorácica | CUERDAS
060 | 274 | 0367 | 060.274.0367 | CUERDAS. ROTADOR DE CUERDA GUIA PARA ANGIOPLASTIA CORONARIA DE 0.014 PULGADAS DE DIAMETRO. TIPO: PIN-VICE. DESECHABLE. PIEZA. | Cardiología y Cirugía Cardiotorácica | CUERDAS
060 | 299 | 0343 | 060.299.0343 | DILATADORES PARA GLOBO INOUE PARA VALVULA MITRAL. PIEZA. | Cardiología y Cirugía Cardiotorácica | DILATADORES
060 | 299 | 0350 | 060.299.0350 | DILATADORES. VASCULAR RADIOPACO DE NYLON O POLITETRAFLUORETILENO. LONGITUD: 15 CM CALIBRE: 4 FR GUIA: 0.035 PULGADAS. PIEZA. EN LA ADQUISICION DE ESTAS CLAVES DEBERA ACATARSE EL MATERIAL ESPECIFICO QUE SOLICITE CADA INSTITUCION. | Cardiología y Cirugía Cardiotorácica | DILATADORES
060 | 299 | 0368 | 060.299.0368 | DILATADORES. VASCULAR RADIOPACO DE NYLON O POLITETRAFLUORETILENO. LONGITUD: 15 CM CALIBRE: 5 FR GUIA: 0.038 PULGADAS. PIEZA. EN LA ADQUISICION DE ESTAS CLAVES DEBERA ACATARSE EL MATERIAL ESPECIFICO QUE SOLICITE CADA INSTITUCION. | Cardiología y Cirugía Cardiotorácica | DILATADORES
060 | 030 | 0131 | 060.030.0131 | ELONGADOR. PARA GLOBO INOUE PARA VALVULA MITRAL. PIEZA. | Cardiología y Cirugía Cardiotorácica | ELONGADOR
060 | 345 | 0123 | 060.345.0123 | EQUIPOS PARA APLICACION DE FILTRO INTRACAVAL FEMORAL. FERROMAGNETICO O NO FERROMAGNETICO. CONSTA DE APLICADOR Y FILTRO. TIPO: GREENFIELD. EQUIPO. | Cardiología y Cirugía Cardiotorácica | EQUIPOS
060 | 345 | 0131 | 060.345.0131 | EQUIPOS PARA APLICACION DE FILTRO INTRACAVAL YUGULAR. FERROMAGNETICO O NO FERROMAGNETICO. CONSTA DE APLICADOR Y FILTRO. TIPO: GREENFIELD. EQUIPO. | Cardiología y Cirugía Cardiotorácica | EQUIPOS
060 | 345 | 2079 | 060.345.2079 | EQUIPOS PARA DILATACION DE VALVULA MITRAL, INCLUYE: CATETER DE GLOBO DE 24 MM 12 FR, LONGITUD 70 CM, ELONGADOR DE BALON, DILATADOR, CUERDA GUIA, ESTILETE, JERINGA Y REGLA TIPO: INOUE. EQUIPO. | Cardiología y Cirugía Cardiotorácica | EQUIPOS
060 | 345 | 2129 | 060.345.2129 | EQUIPOS PARA DILATACION DE VALVULA MITRAL, INCLUYE: CATETER DE GLOBO DE 26 MM 12FR, LONGITUD 70 CM, ELONGADOR DE BALON, DILATADOR, CUERDA GUIA, ESTILETE, JERINGA Y REGLA TIPO: INOUE. EQUIPO. | Cardiología y Cirugía Cardiotorácica | EQUIPOS
060 | 345 | 0164 | 060.345.0164 | EQUIPOS PARA OCLUSION DEFINITIVA DE VENA CAVA DESECHABLE. CONSTA DE APLICADOR Y BALON, TIPO: HUNTER. PIEZA. | Cardiología y Cirugía Cardiotorácica | EQUIPOS
060 | 233 | 0318 | 060.233.0318 | EQUIPOS. DOMO DE PLASTICO PARA TRANSDUCTOR PARA MEDICION DE PRESION ARTERIAL Y PULMONAR MEDIDA ESTANDAR. PIEZA. | Cardiología y Cirugía Cardiotorácica | EQUIPOS
060 | 345 | 2251 | 060.345.2251 | EQUIPOS. INTRODUCTOR DE CATETER ARTERIAL A VENOSO, CON VALVULA HEMOSTATICA, PEDIATRICO. LONGITUD: 13 CM CALIBRE: 4 FR GUIA: 0.021 PULGADAS. EQUIPO. | Cardiología y Cirugía Cardiotorácica | EQUIPOS
060 | 345 | 2269 | 060.345.2269 | EQUIPOS. INTRODUCTOR DE CATETER ARTERIAL A VENOSO, CON VALVULA HEMOSTATICA, PEDIATRICO. LONGITUD: 15 CM CALIBRE: 5 FR GUIA: 0.025 PULGADAS. EQUIPO. | Cardiología y Cirugía Cardiotorácica | EQUIPOS
060 | 343 | 2139 | 060.343.2139 | EQUIPOS. PARA DILATACION DE VALVULA MITRAL, INCLUYE: CATETER CON GLOBO DE 28 MM 12FR, LONGITUD 70 CM, ELONGADOR DE BALON, DILATADOR, CUERDA GUIA, ESTILETE, JERINGA Y REGLA. TIPO: INOUE. EQUIPo. | Cardiología y Cirugía Cardiotorácica | EQUIPOS
060 | 343 | 2147 | 060.343.2147 | EQUIPOS. PARA DILATACION DE VALVULA MITRAL, INCLUYE: CATETER CON GLOBO DE 30 MM 12FR, LONGITUD 70 CM, ELONGADOR DE BALON, DILATADOR, CUERDA GUIA, ESTILETE, JERINGA Y REGLA. TIPO: INOUE. EQUIPO. | Cardiología y Cirugía Cardiotorácica | EQUIPOS
060 | 345 | 1212 | 060.345.1212 | EQUIPOS. RECUPERADOR INTRAVASCULAR Y COMPONENTES. TIPO: BASKET. LONGITUD: 110 CM. CALIBRE: 7 FR. PIEZA. | Cardiología y Cirugía Cardiotorácica | EQUIPOS
060 | 345 | 1204 | 060.345.1204 | EQUIPOS. RECUPERADOR INTRAVASCULAR Y COMPONENTES. TIPO: FORCEPS DE FILAMENTO. LONGITUD: 125 CM. CALIBRE: 5.5 FR. PIEZA. | Cardiología y Cirugía Cardiotorácica | EQUIPOS
060 | 370 | 0014 | 060.370.0014 | ESPIRALES DE ACERO INOXIDABLE, RECUBIERTA CON FIBRA DE POLIESTER PARA CIERRE DECONDUCTO ARTERIOSO. CALIBRE 5 MM. ASA 5. PIEZA. | Cardiología y Cirugía Cardiotorácica | ESPIRALES
060 | 370 | 0022 | 060.370.0022 | ESPIRALES DE ACERO INOXIDABLE, RECUBIERTO CON FIBRA DE POLIESTER, PARA CIERRE DECONDUCTO ARTERIOSO. CALIBRE 8 MM. ASA. 5. PIEZA. | Cardiología y Cirugía Cardiotorácica | ESPIRALES
060 | 272 | 0161 | 060.272.0161 | ESTILETES. PARA INTRODUCCION DE CATETER INOUE. PIEZA. | Cardiología y Cirugía Cardiotorácica | ESTILETES
060 | 409 | 0019 | 060.409.0019 | EXTENSIONES. ANGIOGRAFICA DE ALTA PRESION (HASTA 1200 P.S.I.) CON TERMINALES MACHO-HEMBRA DE 50 CM DE LONGITUD. PIEZA. | Cardiología y Cirugía Cardiotorácica | EXTENSIONES
060 | 409 | 0027 | 060.409.0027 | EXTENSIONES. PARA MONITOREO DE PRESION FLEXIBLE (HASTA 500 P.S.I.) CON EXTREMOS MACHO -HEMBRA DE 90 CM DE LONGITUD. PIEZA. | Cardiología y Cirugía Cardiotorácica | EXTENSIONES
060 | 463 | 1754 | 060.463.1754 | GUIAS. PARA CATETERES. CON PUNTA EN "J" CURVA DE 3 MM Y 125 CM DE LONGITUD DIAMETRO 0.021". TIPO: SOEHENDRA. PIEZA. | Cardiología y Cirugía Cardiotorácica | GUÍAS
060 | 527 | 0305 | 060.527.0305 | GUIAS. EQUIPO INTRODUCTOR DE CATETER ARTERIAL, CONSTA DE: UNA GUIA METALICA CON DILATADOR DE VASO, UNA FUNDA O CAMISA CON O SIN VALVULA, CALIBRES 5, 6, 7 Y 8 FR. EQUIPO. | Cardiología y Cirugía Cardiotorácica | GUÍAS
060 | 527 | 0347 | 060.527.0347 | GUIAS. EQUIPO INTRODUCTOR DE CATETER VENOSO, CONSTA DE: UNA GUIA METALICA CON DILATADOR DE VASO, UNA FUNDA O CAMISA CON VALVULA, CALIBRES 5, 6, 7, 8, 9 Y 12 FR. EQUIPO. | Cardiología y Cirugía Cardiotorácica | GUÍAS
060 | 483 | 0414 | 060.483.0414 | GUIAS. ESTILETE OCLUSOR DESECHABLE PARA CATETER TRANSEPTAL, DIAMETRO 0.045", LONGITUD 135 CM. TIPO: BROCKENBROUHG. PIEZA. | Cardiología y Cirugía Cardiotorácica | GUÍAS
060 | 463 | 1291 | 060.463.1291 | GUIAS. PARA CATETERES CON PUNTA RECTA FLEXIBLE. LONGITUD: 100 CM. DIAMETRO: 0.018". PIEZA. | Cardiología y Cirugía Cardiotorácica | GUÍAS
060 | 463 | 1309 | 060.463.1309 | GUIAS. PARA CATETERES CON PUNTA RECTA FLEXIBLE. LONGITUD: 100 CM. DIAMETRO: 0.021". PIEZA. | Cardiología y Cirugía Cardiotorácica | GUÍAS
060 | 463 | 1317 | 060.463.1317 | GUIAS. PARA CATETERES CON PUNTA RECTA FLEXIBLE. LONGITUD: 100 CM. DIAMETRO: 0.025". PIEZA. | Cardiología y Cirugía Cardiotorácica | GUÍAS
060 | 463 | 1416 | 060.463.1416 | GUIAS. PARA CATETERES CON PUNTA RECTA FLEXIBLE. LONGITUD: 150 CM. DIAMETRO: 0.025”. PIEZA. | Cardiología y Cirugía Cardiotorácica | GUÍAS
060 | 463 | 1424 | 060.463.1424 | GUIAS. PARA CATETERES CON PUNTA RECTA FLEXIBLE. LONGITUD: 150 CM. DIAMETRO: 0.032". PIEZA. | Cardiología y Cirugía Cardiotorácica | GUÍAS
060 | 463 | 1432 | 060.463.1432 | GUIAS. PARA CATETERES CON PUNTA RECTA FLEXIBLE. LONGITUD: 150 CM. DIAMETRO: 0.035”. PIEZA. | Cardiología y Cirugía Cardiotorácica | GUÍAS
060 | 463 | 0889 | 060.463.0889 | GUIAS. PARA CATETERES. CON PUNTA EN "J " CURVA DE 3 MM. LONGITUD: 150 CM DIAMETRO: 0.035 ". PIEZA. | Cardiología y Cirugía Cardiotorácica | GUÍAS
060 | 463 | 0863 | 060.463.0863 | GUIAS. PARA CATETERES. CON PUNTA EN "J" CURVA DE 3 MM. LONGITUD: 150 CM DIAMETRO: 0.025". PIEZA. | Cardiología y Cirugía Cardiotorácica | GUÍAS
060 | 463 | 1762 | 060.463.1762 | GUIAS. PARA CATETERES. CON PUNTA EN "J" CURVADA DE 3 MM. LONGITUD: 125 CM DIAMETRO: 0.025". PIEZA. | Cardiología y Cirugía Cardiotorácica | GUÍAS
060 | 463 | 1770 | 060.463.1770 | GUIAS. PARA CATETERES. CON PUNTA EN "J" CURVADA DE 3 MM. LONGITUD: 125 CM DIAMETRO: 0.032”. PIEZA. | Cardiología y Cirugía Cardiotorácica | GUÍAS
060 | 463 | 1788 | 060.463.1788 | GUIAS. PARA CATETERES. CON PUNTA EN "J" CURVADA DE 3 MM. LONGITUD: 125 CM DIAMETRO: 0.035”. PIEZA. | Cardiología y Cirugía Cardiotorácica | GUÍAS
060 | 463 | 1804 | 060.463.1804 | GUIAS. PARA CATETERES. CON PUNTA EN "J" CURVADA DE 3 MM. LONGITUD: 150 CM DIAMETRO: 0.038". PIEZA. | Cardiología y Cirugía Cardiotorácica | GUÍAS
060 | 463 | 1085 | 060.463.1085 | GUIAS. PUNTA EN "J" CURVA DE 6 MM. LONGITUD: 150 CM. DIAMETRO: 0.035". PIEZA. | Cardiología y Cirugía Cardiotorácica | GUÍAS
060 | 527 | 0578 | 060.527.0578 | INTRODUCTOR DE CATETER ARTERIAL. CONSTA DE: UNA GUIA METALICA DE 0.035" A 0.038" CON DILATADOR DE VASO, UNA FUNDA O CAMISA CON VALVULA HEMOSTATICA Y PUERTO LATERAL. CALIBRE: 8 FR. ESTERIL Y DESECHABLE. PIEZA. LAS MEDIDAS SERAN SELECCIONADAS DE ACUERDO A LAS NECESIDADES DE LAS UNIDADES MEDICAS. | Cardiología y Cirugía Cardiotorácica | INTRODUCTORES
060 | 165 | 0732 | 060.165.0732 | INTRODUCTORES. DE ELASTOMERO DE SILICON, DE 2 LUMENES, CALIBRE 6 FR Y 65 CM DE LONGITUD, CON COJINETE DE POLIESTER, CON CONECTOR LUER LOCK, PINZA OBTURADORA Y CON INTRODUCTOR. ESTERIL Y DESECHABLE. TIPO HICKMAN. PIEZA. | Cardiología y Cirugía Cardiotorácica | INTRODUCTORES
060 | 527 | 0479 | 060.527.0479 | INTRODUCTORES DE CATETER. CONSTA DE: UNA GUIA METALICA CON DILATADOR DE VASO, UNA CAMISA CON VALVULA DE 12 FR Y LONGITUD DE 23 CM, CON EXTENSION LATERAL Y LLAVE EN "Y". PIEZA. | Cardiología y Cirugía Cardiotorácica | INTRODUCTORES
060 | 527 | 0461 | 060.527.0461 | INTRODUCTORES DE CATETER. CONSTA DE: UNA GUIA METALICA CON DILATADOR DE VASO, UNA CAMISA CON VALVULA DE 14 FR Y LONGITUD DE 23 CM, CON EXTENSION LATERAL Y LLAVE EN "Y". PIEZA. | Cardiología y Cirugía Cardiotorácica | INTRODUCTORES
060 | 527 | 0495 | 060.527.0495 | INTRODUCTORES PARA CATETERISMO TRANSEPTAL CON DISPOSITIVO PARA EVITAR SANGRADO RETROGRADO, DESECHABLE. LONGITUD: 59 CM CALIBRE: 8 FR. PIEZA. | Cardiología y Cirugía Cardiotorácica | INTRODUCTORES
060 | 527 | 0040 | 060.527.0040 | INTRODUCTORES. DE CATETER ARTERIAL O VENOSO. POR TECNICA PERCUTANEA. LONGITUD: 11 A 11.4 CM. CALIBRE: 7 FR. PIEZA. | Cardiología y Cirugía Cardiotorácica | INTRODUCTORES
060 | 527 | 0057 | 060.527.0057 | INTRODUCTORES. DE CATETER ARTERIAL O VENOSO. POR TECNICA PERCUTANEA. LONGITUD: 11 A 11.4 CM. CALIBRE: 8 FR. PIEZA. | Cardiología y Cirugía Cardiotorácica | INTRODUCTORES
060 | 527 | 0560 | 060.527.0560 | INTRODUCTORES. DE CATETER ARTERIAL. CONSTA DE: UNA GUIA METALICA DE 0.035 " A 0.038" CON DILATADOR DE VASO UNA FUNDA O CAMISA CON VALVULA HEMOSTATICA Y PUERTO LATERAL. CALIBRE: 7 FR. ESTERIL Y DESECHABLE. PIEZA. LAS MEDIDAS SERAN SELECCIONADAS DE ACUERDO A LAS NECESIDADES DE LAS UNIDADES MEDICAS. | Cardiología y Cirugía Cardiotorácica | INTRODUCTORES
060 | 527 | 0552 | 060.527.0552 | INTRODUCTORES. DE CATETER ARTERIAL. CONSTA DE: UNA GUIA METALICA DE 0.035" A 0.038 " CON DILATADOR DE VASO UNA FUNDA O CAMISA CON VALVULA HEMOSTATICA Y PUERTO LATERAL. CALIBRE: 6 FR. ESTERIL Y DESECHABLE. PIEZA. LAS MEDIDAS SERAN SELECCIONADAS DE ACUERDO A LAS NECESIDADES DE LAS UNIDADES MEDICAS. | Cardiología y Cirugía Cardiotorácica | INTRODUCTORES
060 | 527 | 0420 | 060.527.0420 | INTRODUCTORES. DE CATETER ARTERIAL. CONSTA DE: UNA GUIA METALICA DE 0.035" A 0.038" CON DILATADOR DE VASO UNA FUNDA O CAMISA CON VALVULA HEMOSTATICA Y PUERTO LATERAL. CALIBRE: 5 FR. ESTERIL Y DESECHABLE. PIEZA. LAS MEDIDAS SERAN SELECCIONADAS DE ACUERDO A LAS NECESIDADES DE LAS UNIDADES MEDICAS. | Cardiología y Cirugía Cardiotorácica | INTRODUCTORES
060 | 527 | 0172 | 060.527.0172 | INTRODUCTORES. DE CATETER ARTERIAL. POR TECNICA PERCUTANEA. LONGITUD: 11 A 11.4 CM. CALIBRE: 9 FR. PIEZA. | Cardiología y Cirugía Cardiotorácica | INTRODUCTORES
060 | 527 | 0198 | 060.527.0198 | INTRODUCTORES. INSERTOR GUIA PARA ANGIOPLASTIA CORONARIA DIAMETRO 0.014" LONGITUD 7 CM, DESECHABLE. PIEZA. | Cardiología y Cirugía Cardiotorácica | INTRODUCTORES
060 | 527 | 0248 | 060.527.0248 | INTRODUCTORES. LARGOS CON VALVULA PARA VASOS ARTERIALES. LONGITUD: 23 A 25 CM. CALIBRE: 7 FR. ESTERIL Y DESECHABLE. PIEZA. | Cardiología y Cirugía Cardiotorácica | INTRODUCTORES
060 | 527 | 0255 | 060.527.0255 | INTRODUCTORES. LARGOS CON VALVULA PARA VASOS ARTERIALES. LONGITUD: 23 A 25 CM. CALIBRE: 8 FR. ESTERIL Y DESECHABLE. PIEZA. | Cardiología y Cirugía Cardiotorácica | INTRODUCTORES
060 | 527 | 0263 | 060.527.0263 | INTRODUCTORES. LARGOS CON VALVULA PARA VASOS ARTERIALES. LONGITUD: 23 A 25 CM. CALIBRE: 9 FR. ESTERIL Y DESECHABLE. PIEZA. | Cardiología y Cirugía Cardiotorácica | INTRODUCTORES
060 | 527 | 0180 | 060.527.0180 | INTRODUCTORES. PARA CATETERISMO TRANSEPTAL CON DISPOSITIVO PARA EVITAR SANGRADO RETROGRADO DESECHABLE. LONGITUD: 44 CM CALIBRE: 8 FR. PIEZA. | Cardiología y Cirugía Cardiotorácica | INTRODUCTORES
060 | 527 | 0065 | 060.527.0065 | INTRODUCTORES. PARA CATETERISMO TRANSEPTAL DESECHABLE. TIPO: MULLINS. LONGITUD: 44 CM. CALIBRE: 6 FR (CAMISA Y DILATADOR). PIEZA. | Cardiología y Cirugía Cardiotorácica | INTRODUCTORES
060 | 527 | 0073 | 060.527.0073 | INTRODUCTORES. PARA CATETERISMO TRANSEPTAL DESECHABLE. TIPO: MULLINS. LONGITUD: 44 CM. CALIBRE: 7 FR (CAMISA Y DILATADOR). PIEZA. | Cardiología y Cirugía Cardiotorácica | INTRODUCTORES
060 | 551 | 0015 | 060.551.0015 | JERINGAS DE PLASTICO PARA INSUFLAR EL GLOBO DEL CATETER DE DILATACION DE VALULAS CARDIACAS Y MANTENER LA PRESION, CAPACIDAD 50 CC CON MANOMETRO INTEGRADO. PIEZA. | Cardiología y Cirugía Cardiotorácica | JERINGAS
060 | 551 | 2201 | 060.551.2201 | JERINGAS. DE PLASTICO PARA INSUFLAR EL GLOBO DEL CATETER DE DILATACION DE ARTERIAS CORONARIAS PARA MANTENER Y MEDIR LA PRESION CON CAPACIDAD DE 20 CC. PIEZA. | Cardiología y Cirugía Cardiotorácica | JERINGAS
060 | 550 | 1681 | 060.550.1681 | JERINGAS. PARA INSUFLAR GLOBOS DE ALTA PRESION DE LOS CATETERES DE DILATACION, ACOPLABLES AL MANOMETRO DE LOS EQUIPOS DE ANGIOPLASTIA. PIEZA. | Cardiología y Cirugía Cardiotorácica | JERINGAS
060 | 618 | 0032 | 060.618.0032 | MANOMETROS. PARA MONITORIZAR PRESION EN ANGIOPLASTIA, TRANSLUMINAL CON CONECTOR EN "Y". REUTILIZABLE. PIEZA. | Cardiología y Cirugía Cardiotorácica | MANÓMETROS
060 | 165 | 1250 | 060.165.1250 | OCLUSORES. DISPOSITIVO HEMOSTATICO PARA CIERRE DE PUNCION VASCULAR ARTERIAL PERIFERICA. PIEZA. | Cardiología y Cirugía Cardiotorácica | OCLUSORES
060 | 665 | 0026 | 060.665.0026 | OCLUSORES. PARA CIERRE DE CONDUCTO ARTERIOSO, DESECHABLE, DE 12 MM. PIEZA. | Cardiología y Cirugía Cardiotorácica | OCLUSORES
060 | 665 | 0034 | 060.665.0034 | OCLUSORES. PARA CIERRE DE CONDUCTO ARTERIOSO, DESECHABLE, DE 17 MM. PIEZA. | Cardiología y Cirugía Cardiotorácica | OCLUSORES
060 | 932 | 5824 | 060.932.5824 | PIVOTE DE REEMPLAZO PARA MANIFOLDER METALICO. HEMBRA. PIEZA. | Cardiología y Cirugía Cardiotorácica | PIVOTE
060 | 203 | 0447 | 060.203.0447 | REGLA VERNIER PARA GLOBO INOUE, PARA VALVULA MITRAL. PIEZA. | Cardiología y Cirugía Cardiotorácica | REGLA
060 | 820 | 0051 | 060.820.0051 | SISTEMAS. INTRODUCTOR EXTRA LARGO PARA FORCEPS DE BIOPSIA MIOCARDICA (BIOTOMO) CON PUNTA ANGULADA. DESECHABLE. LONGITUD: 45 CM. CALIBRE: 7 FR. PIEZA. | Cardiología y Cirugía Cardiotorácica | SISTEMAS
060 | 820 | 0069 | 060.820.0069 | SISTEMAS. INTRODUCTOR EXTRA LARGO PARA FORCEPS DE BIOPSIA MIOCARDICA CON PUNTA ANGULADA. DESECHABLE. LONGITUD: 95 CM. CALIBRE: 7 FR. PIEZA. | Cardiología y Cirugía Cardiotorácica | SISTEMAS
060 | 166 | 1960 | 060.166.1960 | SONDA DE ASPIRACION PARA CARDIOTOMIA, FLEXIBLE. DESECHABLE. PEDIATRICA. PIEZA. | Cardiología y Cirugía Cardiotorácica | SONDAS
060 | 166 | 1952 | 060.166.1952 | SONDAS DE ASPIRACION PARA CARDIOTOMIA, FLEXIBLE DESECHABLE ADULTO. PIEZA. | Cardiología y Cirugía Cardiotorácica | SONDAS
060 | 166 | 1986 | 060.166.1986 | SONDAS DE ASPIRACION PARA CARDIOTOMIA, RIGIDA DESECHABLE PEDIATRICA. PIEZA. | Cardiología y Cirugía Cardiotorácica | SONDAS
060 | 166 | 1978 | 060.166.1978 | SONDAS DE ASPIRACION PARA CARDIOTOMIA, RIGIDA, DESECHABLE ADULTO. PIEZA. | Cardiología y Cirugía Cardiotorácica | SONDAS
060 | 409 | 0035 | 060.409.0035 | TRANSDUCTOR. DE PRESION CON ACCESORIOS COMPLETOS. DESECHABLE. PIEZA. | Cardiología y Cirugía Cardiotorácica | TRANSDUCTOR
060 | 932 | 5816 | 060.932.5816 | VALVULAS DE REEMPLAZO PARA MANIFOLDER METALICO. PIEZA. | Cardiología y Cirugía Cardiotorácica | VALVULAS
060 | 125 | 2836 | 060.125.2836 | BOLSAS. BOLSA DE PAPEL GRADO MÉDICO. PARA ESTERILIZAR CON GAS O VAPOR. CON O SIN TRATAMIENTO ANTIBACTERIANO; CON REACTIVO QUÍMICO IMPRESO Y SISTEMA DE APERTURA. MEDIDAS: 25 X 38 X 8 CM. ENVASE CON 250 A 500 PIEZAS. | Central de equipos y esterilización | BOLSAS
060 | 125 | 1887 | 060.125.1887 | BOLSAS. BOLSA DE PAPEL GRADO MÉDICO, CON POROSIDAD CONTROLADA, HIDRÓFUGO, PARA ESTERILIZAR CON GAS O VAPOR. CON O SIN TRATAMIENTO ANTIBACTERIANO, CON REACTIVO QUÍMICO IMPRESO Y PELÍCULA PLÁSTICA TRANSPARENTE, TERMOSOLDABLE DE: 10.0 X 42.0 CM. ENVASE CON 1000 PIEZAS. | Central de equipos y esterilización | BOLSAS
060 | 125 | 1960 | 060.125.1960 | BOLSAS. BOLSA DE PAPEL GRADO MÉDICO, CON POROSIDAD CONTROLADA, HIDRÓFUGO, PARA ESTERILIZAR CON GAS O VAPOR. CON O SIN TRATAMIENTO ANTIBACTERIANO, CON REACTIVO QUÍMICO IMPRESO Y PELÍCULA PLÁSTICA TRANSPARENTE, TERMOSOLDABLE DE: 20.0 X 42.0 CM. ENVASE CON 1000 PIEZAS. | Central de equipos y esterilización | BOLSAS
060 | 125 | 1895 | 060.125.1895 | BOLSAS. BOLSA DE PAPEL GRADO MÉDICO, CON POROSIDAD CONTROLADA, HIDRÓFUGO, PARA ESTERILIZAR CON GAS O VAPOR. CON O SIN TRATAMIENTO ANTIBACTERIANO, CON REACTIVO QUÍMICO IMPRESO Y PELÍCULA PLÁSTICA TRANSPARENTE, TERMOSOLDABLE DE: 25.0 X 36.0 CM. ENVASE CON 1000 PIEZAS. | Central de equipos y esterilización | BOLSAS
060 | 125 | 1945 | 060.125.1945 | BOLSAS. BOLSA DE PAPEL GRADO MÉDICO, CON POROSIDAD CONTROLADA, HIDRÓFUGO, PARA ESTERILIZAR CON GAS O VAPOR. CON O SIN TRATAMIENTO ANTIBACTERIANO, CON REACTIVO QUÍMICO IMPRESO Y PELÍCULA PLÁSTICA TRANSPARENTE, TERMOSOLDABLE DE: 30.0 X 51.0 CM. ENVASE CON 500 PIEZAS. | Central de equipos y esterilización | BOLSAS
060 | 125 | 1929 | 060.125.1929 | BOLSAS. BOLSA DE PAPEL GRADO MÉDICO, CON POROSIDAD CONTROLADA, HIDRÓFUGO, PARA ESTERILIZAR CON GAS O VAPOR. CON O SIN TRATAMIENTO ANTIBACTERIANO, CON REACTIVO QUÍMICO IMPRESO Y PELÍCULA PLÁSTICA TRANSPARENTE, TERMOSOLDABLE DE: 40.0 X 58.0 CM. ENVASE CON 250 PIEZAS. | Central de equipos y esterilización | BOLSAS
060 | 125 | 1861 | 060.125.1861 | BOLSAS. BOLSA DE PAPEL GRADO MÉDICO, CON POROSIDAD CONTROLADA, HIDRÓFUGO, PARA ESTERILIZAR CON GAS O VAPOR. CON O SIN TRATAMIENTO ANTIBACTERIANO, CON REACTIVO QUÍMICO IMPRESO Y PELÍCULA PLÁSTICA TRANSPARENTE, TERMOSOLDABLE DE: 7.5 X 28.0 CM. ENVASE CON 1000 PIEZAS. | Central de equipos y esterilización | BOLSAS
060 | 125 | 1937 | 060.125.1937 | BOLSAS. BOLSA DE PAPEL GRADO MÉDICO, CON POROSIDAD CONTROLADA, HIDRÓFUGO, PARA ESTERILIZAR CON GAS O VAPOR. CON O SIN TRATAMIENTO ANTIBACTERIANO, CON REACTIVO QUÍMICO IMPRESO Y PELÍCULA PLÁSTICA TRANSPARENTE, TERMOSOLDABLE DE: 7.5 X 58.0 CM. ENVASE CON 1000 PIEZAS. | Central de equipos y esterilización | BOLSAS
060 | 125 | 2844 | 060.125.2844 | BOLSAS. BOLSA DE PAPEL GRADO MEDICO. PARA ESTERILIZAR CON GAS O VAPOR. CON O SIN TRATAMIENTO ANTIBACTERIANO. CON REACTIVO QUIMICO IMPRESO Y SISTEMA DE APERTURA. MEDIDAS: 32.0 X 62.0 X 12.0 CM. ENVASE CON 250 PIEZAS. | Central de equipos y esterilización | BOLSAS
060 | 125 | 2711 | 060.125.2711 | BOLSAS. BOLSA DE PAPEL GRADO MEDICO. PARA ESTERILIZAR CON GAS O VAPOR. CON O SIN TRATAMIENTO ANTIBACTERIANO. CON REACTIVO QUIMICO IMPRESO Y SISTEMA DE APERTURA. MEDIDAS: 7.5 X 48.0 X 4.0 CM. ENVASE CON 1000 PIEZAS. | Central de equipos y esterilización | BOLSAS
060 | 125 | 2679 | 060.125.2679 | BOLSAS. BOLSA DE PAPEL GRADO MEDICO. PARA ESTERILIZAR CON GAS O VAPOR. CON O SIN TRATAMIENTO ANTIBACTERIANO; CON REACTIVO QUIMICO IMPRESO Y SISTEMA DE APERTURA. MEDIDAS: 12.0 X 26.0 X 4.0 CM. ENVASE CON 1000 PIEZAS. | Central de equipos y esterilización | BOLSAS
060 | 125 | 2695 | 060.125.2695 | BOLSAS. BOLSA DE PAPEL GRADO MEDICO. PARA ESTERILIZAR CON GAS O VAPOR. CON O SIN TRATAMIENTO ANTIBACTERIANO; CON REACTIVO QUIMICO IMPRESO Y SISTEMA DE APERTURA. MEDIDAS: 14.0 X 33.0 X 4.5 CM (CON CARTERA INTEGRADA DE 25 X 30 CM). ENVASE CON 1000 PIEZAS. | Central de equipos y esterilización | BOLSAS
060 | 125 | 2760 | 060.125.2760 | BOLSAS. BOLSA DE PAPEL GRADO MEDICO. PARA ESTERILIZAR CON GAS O VAPOR. CON O SIN TRATAMIENTO ANTIBACTERIANO; CON REACTIVO QUIMICO IMPRESO Y SISTEMA DE APERTURA. MEDIDAS: 6.0 X 18.0 X 3.0 CM. ENVASE CON 1000 PIEZAS. | Central de equipos y esterilización | BOLSAS
060 | 125 | 2653 | 060.125.2653 | BOLSAS. BOLSA DE PAPEL GRADO MEDICO. PARA ESTERILIZAR CON GAS O VAPOR. CON O SIN TRATAMIENTO ANTIBACTERIANO; CON REACTIVO QUIMICO IMPRESO Y SISTEMA DE APERTURA. MEDIDAS: 7.5 X 23.0 X 4.0 CM. ENVASE CON 1000 PIEZAS. | Central de equipos y esterilización | BOLSAS
060 | 125 | 2877 | 060.125.2877 | BOLSAS. BOLSA DE PAPEL GRADO MÉDICO. PARA ESTERILIZAR, CON GAS O VAPOR. CON O SIN TRATAMIENTO ANTIBACTERIANO. CON REACTIVO QUÍMICO IMPRESO Y SISTEMA DE APERTURA. MEDIDAS: 18.0 X 33.0 X 6.0 CM. ENVASE CON 1000 PIEZAS. | Central de equipos y esterilización | BOLSAS
060 | 125 | 2828 | 060.125.2828 | BOLSAS. BOLSA PARA ESTERILIZAR CON GAS O VAPOR. MEDIDAS: 9.0 X 12.5 X 5.0 CM. ENVASE CON 1000 PIEZAS. | Central de equipos y esterilización | BOLSAS
060 | 125 | 3875 | 060.125.3875 | BOLSAS. ROLLOS MIXTOS DE PAPEL Y LAMINADO PLASTICO (PARA ESTERILIZAR EN GAS O VAPOR) CON O SIN TRATAMIENTO QUE COADYUVE A LA FORMACION DE UNA BARRERA BACTERIANA CON O SIN APERTURA LATERAL. ANCHO: 15.0 CM. LARGO: 200 M. ROLLO. | Central de equipos y esterilización | BOLSAS
060 | 125 | 3883 | 060.125.3883 | BOLSAS. ROLLOS MIXTOS DE PAPEL Y LAMINADO PLASTICO (PARA ESTERILIZAR EN GAS O VAPOR) CON O SIN TRATAMIENTO QUE COADYUVE A LA FORMACION DE UNA BARRERA BACTERIANA CON O SIN APERTURA LATERAL. ANCHO: 30.0 CM. LARGO: 200 M. ROLLO. | Central de equipos y esterilización | BOLSAS
060 | 125 | 3891 | 060.125.3891 | BOLSAS. ROLLOS MIXTOS DE PAPEL Y LAMINADO PLASTICO (PARA ESTERILIZAR EN GAS O VAPOR) CON O SIN TRATAMIENTO QUE COADYUVE A LA FORMACION DE UNA BARRERA BACTERIANA CON O SIN APERTURA LATERAL. ANCHO: 40.0 CM. LARGO: 200 M. ROLLO. | Central de equipos y esterilización | BOLSAS
060 | 125 | 3867 | 060.125.3867 | BOLSAS. ROLLOS MIXTOS DE PAPEL Y LAMINADO PLÁSTICO (PARA ESTERILIZAR EN GAS O VAPOR), CON O SIN TRATAMIENTO QUE COADYUVE A LA FORMACIÓN DE UNA BARRERA BACTERIANA CON O SIN APERTURA LATERAL. ANCHO: 7.5 CM. LARGO: 200 M. ROLLO. | Central de equipos y esterilización | BOLSAS
060 | 203 | 0207 | 060.203.0207 | CINTAS. PARA ESTERILIZACION EN VAPOR A PRESION. TAMAÑO: 18 MM X 50 M. ROLLO. | Central de equipos y esterilización | CINTAS
060 | 203 | 0298 | 060.203.0298 | CINTAS. TESTIGO PARA ESTERILIZACION CON GAS DE OXIDO DE ETILENO. TAMAÑO: 18 MM X 50 M. ROLLO. | Central de equipos y esterilización | CINTAS
060 | 066 | 0930 | 060.066.0930 | DETERGENTES O LIMPIADORES. DETERGENTE O LIMPIADOR POLIENZIMATICO NO IONICO O CATIONICO, A BASE DE ALCOHOL ISOPROPILICO O DERIVADOS DEL AMONIO CUATERNARIO, CON PH QUE ASEGURE EL EFECTO OPTIMO DE LAS ENZIMAS. PARA USO MANUAL Y/O LAVADORA AUTOMATICA, Y/O LAVADORA ULTRASONICA. ENVASE CON 1 A 5 LITROS DE SOLUCION CONCENTRADA. LA DILUCION Y EL EMPLEO DEL PRODUCTO CONCENTRADO SERAN DE ACUERDO CON LAS INSTRUCCIONES DEL FABRICANTE. SE DEBERA TOMAR EN CONSIDERACION EL RANGO MAS ALTO DE LA DILUCION RECOMENDADA POR EL FABRICANTE. DEBIDO A LO AMPLIO DE LA DESCRIPCION ESTA CLAVE DEBERA SOLICITARSE POR LA CANTIDAD DE LITROS DEL DETERGENTE LISTO PARA SU USO. | Central de equipos y esterilización | DETERGENTES O LIMPIADORES
060 | 833 | 0296 | 060.833.0296 | DETERGENTES O LIMPIADORES. SOLUCION REMOVEDORA PARA ELIMINAR COSTRAS Y MANCHAS DE OXIDACION DEL INSTRUMENTAL QUIRURGICO. ENVASE CON 1 A 5 LT. | Central de equipos y esterilización | DETERGENTES O LIMPIADORES
060 | 711 | 0038 | 060.711.0038 | TESTIGOS. CONTROLES BIOLOGICOS PARA MATERIAL ESTERILIZADO EN GAS. ENVASE CON 100 PIEZAS. | Central de equipos y esterilización | TESTIGOS
060 | 711 | 0046 | 060.711.0046 | TESTIGOS. CONTROLES BIOLOGICOS PARA MATERIAL ESTERILIZADO EN VAPOR. ENVASE CON 100 PIEZAS. | Central de equipos y esterilización | TESTIGOS
060 | 031 | 0015 | 060.031.0015 | ADHESIVOS. ADHESIVO QUIRURGICO A BASE DE SUERO DE ALBUMINA BOVINA AL 45% Y GLUTARALDEHIDO AL 10%; COMO AUXILIAR EN LAS TECNICAS DE HEMOSTASIA Y SUTURA; PARA UNIR SELLAR O REFORZAR TEJIDO BLANDO EN REPARACIONES QUIRURGICAS. ENVASE CON: 2 ML. | Cirugía general y quirúrgicas | ADHESIVOS
060 | 031 | 0023 | 060.031.0023 | ADHESIVOS. ADHESIVO QUIRURGICO A BASE DE SUERO DE ALBUMINA BOVINA AL 45% Y GLUTARALDEHIDO AL 10%; COMO AUXILIAR EN LAS TECNICAS DE HEMOSTASIA Y SUTURA; PARA UNIR SELLAR O REFORZAR TEJIDO BLANDO EN REPARACIONES QUIRURGICAS. ENVASE CON: 5 ML. | Cirugía general y quirúrgicas | ADHESIVOS
060 | 040 | 2184 | 060.040.2184 | AGUJAS. PARA BIOPSIA, REESTERILIZABLES. TIPO: SHIBA. LOGITUD: 15 CM. CALIBRE: 23 G. PIEZA. | Cirugía general y quirúrgicas | AGUJAS
060 | 040 | 0956 | 060.040.0956 | AGUJAS. PARA BIOPSIA. REESTERILIZABLE, CON MANDRIL. TIPO: SILVERMAN LONGITUD: 8.5 CM. CALIBRE: 14 G. ENVASE CON 12 PIEZAS. | Cirugía general y quirúrgicas | AGUJAS
060 | 040 | 9049 | 060.040.9049 | AGUJAS. PARA BIOPSIA, REESTERILIZABLE. TIPO: OSGOOD. LOGITUD: 3.3 CM. CALIBRE: 16 G. PIEZA. | Cirugía general y quirúrgicas | AGUJAS
060 | 040 | 8710 | 060.040.8710 | AGUJAS. PARA BIOPSIA, REESTERILIZABLES. TIPO: SHIBA. LOGITUD: 15 CM. CALIBRE: 22 G. PIEZA. | Cirugía general y quirúrgicas | AGUJAS
060 | 040 | 9254 | 060.040.9254 | AGUJAS. PARA BIOPSIA. REESTERILIZABLE. TIPO: OSGOOD. LONGITUD: 2” A 2.5”. CALIBRE: 20 G. PIEZA. | Cirugía general y quirúrgicas | AGUJAS
060 | 040 | 9247 | 060.040.9247 | AGUJAS. PARA BIOPSIA. REESTERILIZABLE. TIPO: OSGOOD. LONGITUD: 2” A 2.5”. CALIBRE: 18 G. PIEZA. | Cirugía general y quirúrgicas | AGUJAS
060 | 034 | 0228 | 060.034.0228 | AGUJAS. AGUJA DE ACERO INOXIDABLE PARA BIOPSIA A TRAVES DEL TRANSDUCTOR DE ULTRASONIDO INTRACAVITARIO. REUTILIZABLE. LONGITUD: 10 CM. CALIBRE: 14 G. PIEZA. | Cirugía general y quirúrgicas | AGUJAS
060 | 034 | 0160 | 060.034.0160 | AGUJAS. AGUJA DE ACERO INOXIDABLE PARA BIOPSIA A TRAVES DEL TRANSDUCTOR DE ULTRASONIDO INTRACAVITARIO. REUTILIZABLE. LONGITUD: 10 CM. CALIBRE: 18 G. PIEZA. | Cirugía general y quirúrgicas | AGUJAS
060 | 034 | 0194 | 060.034.0194 | AGUJAS. AGUJA DE ACERO INOXIDABLE PARA BIOPSIA A TRAVES DEL TRANSDUCTOR DE ULTRASONIDO INTRACAVITARIO. REUTILIZABLE. LONGITUD: 10 CM. CALIBRE: 20 G. PIEZA. | Cirugía general y quirúrgicas | AGUJAS
060 | 034 | 0178 | 060.034.0178 | AGUJAS. AGUJA DE ACERO INOXIDABLE PARA BIOPSIA A TRAVES DEL TRANSDUCTOR DE ULTRASONIDO INTRACAVITARIO. REUTILIZABLE. LONGITUD: 16 CM. CALIBRE: 18 G. PIEZA. | Cirugía general y quirúrgicas | AGUJAS
060 | 034 | 0186 | 060.034.0186 | AGUJAS. AGUJA DE ACERO INOXIDABLE PARA BIOPSIA A TRAVES DEL TRANSDUCTOR DE ULTRASONIDO INTRACAVITARIO. REUTILIZABLE. LONGITUD: 20 CM. CALIBRE: 18 G. PIEZA. | Cirugía general y quirúrgicas | AGUJAS
060 | 034 | 0210 | 060.034.0210 | AGUJAS. AGUJA DE ACERO INOXIDABLE PARA BIOPSIA A TRAVES DEL TRANSDUCTOR DE ULTRASONIDO INTRACAVITARIO. REUTILIZABLE. LONGITUD: 20 CM. CALIBRE: 20 G. PIEZA. | Cirugía general y quirúrgicas | AGUJAS
060 | 034 | 0244 | 060.034.0244 | AGUJAS. AGUJA DE ACERO INOXIDABLE PARA BIOPSIA A TRAVES DEL TRANSDUCTOR DE ULTRASONIDO INTRACAVITARIO. REUTILIZABLE. LONGITUD: 20 CM. CALIBRE: 26 G. PIEZA. | Cirugía general y quirúrgicas | AGUJAS
060 | 040 | 0147 | 060.040.0147 | AGUJAS. PARA BIOPSIA DE HUESO CON MANGO Y DOS MANDRILES RANURADOS. TIPO: WESTEERMAND. LONGITUD: 20 CM. CALIBRE: 11 G. PIEZA. | Cirugía general y quirúrgicas | AGUJAS
060 | 040 | 0097 | 060.040.0097 | AGUJAS. PARA BIOPSIA DE HUESO CON MANGO Y DOS MANDRILES RANURADOS. TIPO: WESTEERMAND. LONGITUD: 25 CM. CALIBRE: 10 G. PIEZA. | Cirugía general y quirúrgicas | AGUJAS
060 | 040 | 7605 | 060.040.7605 | AGUJAS. PARA BIOPSIA DESECHABLES. TIPO: TRUCUT. LONGITUD: 15.20 CM. CALIBRE: 14 G. PIEZA. | Cirugía general y quirúrgicas | AGUJAS
060 | 040 | 7613 | 060.040.7613 | AGUJAS. PARA BIOPSIA DESECHABLES. TIPO: TRUCUT. LONGITUD: 9.65 CM. CALIBRE: 14 G. PIEZA. | Cirugía general y quirúrgicas | AGUJAS
060 | 040 | 0840 | 060.040.0840 | AGUJAS. PARA BIOPSIA, DESECHABLE. TIPO: TRUCUT. LONGITUD: 20 CM. CALIBRE: 18 G. PIEZA. | Cirugía general y quirúrgicas | AGUJAS
060 | 130 | 0015 | 060.130.0015 | BOTAS. BOTA QUIRURGICA DE TELA NO TEJIDA 100% DE POLIPROPILENO, TIPO SMS, DE 35 G/M2 MINIMO, IMPERMEABLE A LA PENETRACION DE LIQUIDOS Y FLUIDOS, ANTIESTATICA, CON DOS CINTAS DE SUJECION. DESECHABLE. PAR. | Cirugía general y quirúrgicas | BOTAS
060 | 155 | 0155 | 060.155.0155 | CAMPOS QUIRURGICOS. DE INCISION SIN IODOPOVIDONA. COMPUESTO DE UNA PELICULA IMPERMEABLE; DE POLIESTER O POLIURETANO TRANSPARENTE, CON ADHESIVO GRADO MEDICO AUTOADHERIBLES, HIPOALERGENICO. MEDIDAS 10 A 30 CM X 20 A 30 CM. SE INCLUYEN MEDIDAS INTERMEDIAS ESTERILES Y DESECHABLES EN EMPAQUE INDIVIDUAL. ENVASE CON 10 PIEZAS. LAS MEDIDAS LAS SELECCIONARA LA UNIDAD MEDICA DE ACUERDO A SUS NECESIDADES. | Cirugía general y quirúrgicas | CAMPOS QUIRÚRGICOS
060 | 155 | 0304 | 060.155.0304 | CAMPOS QUIRURGICOS. CAMPO QUIRÚRGICO DE INCISIÓN SIN IODOPOVIDONA. COMPUESTO DE UNA PELÍCULA IMPERMEABLE; DE POLIÉSTER O POLIURETANO TRANSPARENTE, CON ADHESIVO GRADO MÉDICO, AUTOADHERIBLES, HIPOALERGÉNICO. MEDIDAS 25 A 35 CM X 35 A 45 CM SE INCLUYEN MEDIDAS INTERMEDIAS ESTÉRILES Y DESECHABLES EN EMPAQUE INDIVIDUAL. ENVASE CON 10 PIEZAS. LAS MEDIDAS LAS SELECCIONARÁ LA UNIDAD MÉDICA DE ACUERDO A SUS NECESIDADES. | Cirugía general y quirúrgicas | CAMPOS QUIRÚRGICOS
060 | 155 | 0015 | 060.155.0015 | CAMPOS QUIRURGICOS. CAMPO QUIRÚRGICO DE INCISIÓN SIN IODOPOVIDONA. COMPUESTO DE UNA PELÍCULA IMPERMEABLE; DE POLIÉSTER O POLIURETANO TRANSPARENTE, CON ADHESIVO GRADO MÉDICO, AUTOADHERIBLES, HIPOALERGÉNICO. MEDIDAS 45 A 60 CM X 50 A 90 CM SE INCLUYEN MEDIDAS INTERMEDIAS ESTÉRILES Y DESECHABLES EN EMPAQUE INDIVIDUAL. ENVASE CON 10 PIEZAS. LAS MEDIDAS LAS SELECCIONARÁ LA UNIDAD MÉDICA DE ACUERDO A SUS NECESIDADES. | Cirugía general y quirúrgicas | CAMPOS QUIRÚRGICOS
060 | 155 | 0312 | 060.155.0312 | CAMPOS QUIRÚRGICOS. CAMPOS QUIRÚRGICOS DE INCISIÓN, IMPREGNADOS CON IODOPOVIDONA EN UNA DE SUS CARAS. COMPUESTO DE UNA PELÍCULA IMPERMEABLE; TRANSPARENTE, CON ADHESIVO GRADO MÉDICO, AUTOADHERIBLES, HIPOALERGÉNICO. CON UNA SUPERFICIE DE IMPREGNACIÓN DE: 10 X 20 CM. ESTÉRILES Y DESECHABLES EMPAQUE INDIVIDUAL. ENVASE CON 10 PIEZAS. LAS MEDIDAS LAS SELECCIONARÁ LA UNIDAD MÉDICA DE ACUERDO A SUS NECESIDADES. | Cirugía general y quirúrgicas | CAMPOS QUIRÚRGICOS
060 | 155 | 0320 | 060.155.0320 | CAMPOS QUIRURGICOS. CAMPOS QUIRÚRGICOS DE INCISIÓN, IMPREGNADOS CON IODOPOVIDONA EN UNA DE SUS CARAS. COMPUESTO DE UNA PELÍCULA IMPERMEABLE; TRANSPARENTE, CON ADHESIVO GRADO MÉDICO, AUTOADHERIBLES, HIPOALERGÉNICO. CON UNA SUPERFICIE DE IMPREGNACIÓN DE: 34 X 35 CM. ESTÉRILES Y DESECHABLES EMPAQUE INDIVIDUAL. ENVASE CON 10 PIEZAS. LAS MEDIDAS LAS SELECCIONARÁ LA UNIDAD MÉDICA DE ACUERDO A SUS NECESIDADES. | Cirugía general y quirúrgicas | CAMPOS QUIRÚRGICOS
060 | 155 | 0338 | 060.155.0338 | CAMPOS QUIRÚRGICOS. CAMPOS QUIRÚRGICOS DE INCISIÓN, IMPREGNADOS CON IODOPOVIDONA EN UNA DE SUS CARAS. COMPUESTO DE UNA PELÍCULA IMPERMEABLE; TRANSPARENTE, CON ADHESIVO GRADO MÉDICO, AUTOADHERIBLES, HIPOALERGÉNICO. CON UNA SUPERFICIE DE IMPREGNACIÓN DE: 56 X 45 CM. ESTÉRILES Y DESECHABLES EMPAQUE INDIVIDUAL. ENVASE CON 10 PIEZAS. LAS MEDIDAS LAS SELECCIONARÁ LA UNIDAD MÉDICA DE ACUERDO A SUS NECESIDADES. | Cirugía general y quirúrgicas | CAMPOS QUIRÚRGICOS
060 | 167 | 6463 | 060.167.6463 | CANULA PARA EXTRACCION DE CALCULOS DE VIAS BILIARES, CON DOBLE VIA. LONGITUD. 200 CM CALIBRE. 4.8 FR BALON. 2 ML. PIEZA. | Cirugía general y quirúrgicas | CÁNULAS
060 | 165 | 0708 | 060.165.0708 | CANULAS PARA DRENAJE TORACICO, RECTA, CON MARCA RADIOPACA. CALIBRE: 12 FR. PIEZA. | Cirugía general y quirúrgicas | CÁNULAS
060 | 166 | 1655 | 060.166.1655 | CÁNULAS. PARA DRENAJE TORÁCICO. ANGULADA CON MARCA RADIOPACA. LONGITUD: 45 CM. CALIBRE: 40 FR. PIEZA. | Cirugía general y quirúrgicas | CÁNULAS
060 | 166 | 1622 | 060.166.1622 | CÁNULAS. PARA DRENAJE TORÁCICO. ANGULADA CON MARCA RADIOPACA. LONGITUD: 45 CM. CALIBRE: 20 FR. PIEZA. | Cirugía general y quirúrgicas | CÁNULAS
060 | 166 | 1630 | 060.166.1630 | CÁNULAS. PARA DRENAJE TORÁCICO. ANGULADA CON MARCA RADIOPACA. LONGITUD: 45 CM. CALIBRE: 28 FR. PIEZA. | Cirugía general y quirúrgicas | CÁNULAS
060 | 166 | 1648 | 060.166.1648 | CÁNULAS. PARA DRENAJE TORÁCICO. ANGULADA CON MARCA RADIOPACA. LONGITUD: 45 CM. CALIBRE: 36 FR. PIEZA. | Cirugía general y quirúrgicas | CÁNULAS
060 | 166 | 1663 | 060.166.1663 | CÁNULAS. PARA DRENAJE TORÁCICO. RECTA CON MARCA RADIOPACA. LONGITUD: 45 CM. CALIBRE: 20 FR. PIEZA. | Cirugía general y quirúrgicas | CÁNULAS
060 | 167 | 6471 | 060.167.6471 | CANULAS PARA EXTRACCION DE CALCULOS DE VIAS BILIARES, CON DOBLE VIA. LONGITUD. 200 CM CALIBRE. 6.8 FR BALON. 2 ML. PIEZA. | Cirugía general y quirúrgicas | CÁNULAS
060 | 165 | 0039 | 060.165.0039 | CATÉTERES. CATÉTER PARA EXTRACCIÓN DE CÁLCULOS DE VÍAS BILIARES, CON TRIPLE LUMEN, CALIBRE DE 7 A 8.8 FR, CON PUNTA DISTAL DE 5 FR Y 200 A 210 CM DE LONGITUD. ESTÉRIL Y DESECHABLE. BALÓN: 1 A 1.5 ML. PIEZA. LAS MEDIDAS DEL CATÉTER SERÁN SELECCIONADAS DE ACUERDO A LAS NECESIDADES DE LAS UNIDADES MÉDICAS. | Cirugía general y quirúrgicas | CATÉTERES
060 | 167 | 8063 | 060.167.8063 | CATETERES PARA SUBCLAVIA, DE SILICON, DOBLE LUMEN, ESTERIL Y DESECHABLE. LONGITUD: 30 CM CALIBRE: 7 FR. PIEZA. | Cirugía general y quirúrgicas | CATÉTERES
060 | 165 | 0542 | 060.165.0542 | CATETERES. CATETER CON CEPILLO PARA CITOLOGIA POR COLONOSCOPIA, CALIBRE DEL CATETER 7 FR Y 240 CM DE LONGITUD DEL CATETER. ESTERIL Y DESECHABLE. DIAMETRO DEL CEPILLO 3 MM. ENVASE CON 10 PIEZAS. | Cirugía general y quirúrgicas | CATÉTERES
060 | 165 | 0922 | 060.165.0922 | CATETERES. CATETER CON CEPILLO PARA CITOLOGIA POR GASTROSCOPIA, CALIBRE DEL CATETER 5 FR Y 180 CM DE LONGITUD DEL CATETER. ESTERIL Y DESECHABLE. DIAMETRO DEL CEPILLO: 2 MM. ENVASE CON 10 PIEZAS. | Cirugía general y quirúrgicas | CATÉTERES
060 | 165 | 0930 | 060.165.0930 | CATETERES. CATETER CON CEPILLO PARA CITOLOGIA POR GASTROSCOPIA, CALIBRE DEL CATETER 5 FR Y 180 CM DE LONGITUD DEL CATETER. ESTERIL Y DESECHABLE. DIAMETRO DEL CEPILLO: 3 MM. ENVASE CON 10 PIEZAS. | Cirugía general y quirúrgicas | CATÉTERES
060 | 165 | 0146 | 060.165.0146 | CATÉTERES. CATÉTER DILATADOR DE VÍAS BILIARES, DE 200 CM DE LONGITUD, CON BANDA RADIOPACA. ESTÉRIL Y DESECHABLE. TIPO: SOEHENDRA. CALIBRE: 10.0 FR. PIEZA. | Cirugía general y quirúrgicas | CATÉTERES
060 | 165 | 0153 | 060.165.0153 | CATÉTERES. CATÉTER DILATADOR DE VÍAS BILIARES, DE 200 CM DE LONGITUD, CON BANDA RADIOPACA. ESTÉRIL Y DESECHABLE. TIPO: SOEHENDRA. CALIBRE: 11.5 FR. PIEZA. | Cirugía general y quirúrgicas | CATÉTERES
060 | 165 | 0104 | 060.165.0104 | CATÉTERES. CATÉTER DILATADOR DE VÍAS BILIARES, DE 200 CM DE LONGITUD, CON BANDA RADIOPACA. ESTÉRIL Y DESECHABLE. TIPO: SOEHENDRA. CALIBRE: 6.0 FR. PIEZA. | Cirugía general y quirúrgicas | CATÉTERES
060 | 165 | 0112 | 060.165.0112 | CATÉTERES.CATÉTER DILATADOR DE VÍAS BILIARES, DE 200 CM DE LONGITUD, CON BANDA RADIOPACA. ESTÉRIL Y DESECHABLE. TIPO: SOEHENDRA. CALIBRE: 7.0 FR. PIEZA. | Cirugía general y quirúrgicas | CATÉTERES
060 | 165 | 0120 | 060.165.0120 | CATÉTERES, CATÉTER DILATADOR DE VÍAS BILIARES, DE 200 CM DE LONGITUD, CON BANDA RADIOPACA. ESTÉRIL Y DESECHABLE. TIPO: SOEHENDRA. CALIBRE: 8.5 FR. PIEZA. | Cirugía general y quirúrgicas | CATÉTERES
060 | 165 | 0138 | 060.165.0138 | CATÉTERES. CATÉTER DILATADOR DE VÍAS BILIARES, DE 200 CM DE LONGITUD, CON BANDA RADIOPACA. ESTÉRIL Y DESECHABLE. TIPO: SOEHENDRA. CALIBRE: 9.0 FR. PIEZA. | Cirugía general y quirúrgicas | CATÉTERES
060 | 165 | 0369 | 060.165.0369 | CATETERES. CATETER PARA DILATACION DE ESOFAGO, DE 180 CM DE LONGITUD Y BALON DE 8 CM DE LONGITUD. ESTERIL Y DESECHABLE. CALIBRE DEL CATETER 18 FR. DIAMETRO EXTERNO DE INFLADO DE BALON: 6-7-8 MM. PIEZA. LAS UNIDADES MEDICAS DEBERAN SELECCIONAR LAS MEDIDAS DE ACUERDO A SUS NECESIDADES. | Cirugía general y quirúrgicas | CATÉTERES
060 | 165 | 0377 | 060.165.0377 | CATETERES. CATETER PARA DILATACION DE ESOFAGO, DE 180 CM DE LONGITUD Y BALON DE 8 CM DE LONGITUD. ESTERIL Y DESECHABLE. CALIBRE DEL CATETER 24 FR. DIAMETRO EXTERNO DE INFLADO DE BALON: 8-9-10 MM. PIEZA. LAS UNIDADES MEDICAS DEBERAN SELECCIONAR LAS MEDIDAS DE ACUERDO A SUS NECESIDADES. | Cirugía general y quirúrgicas | CATÉTERES
060 | 165 | 0385 | 060.165.0385 | CATETERES. CATETER PARA DILATACION DE ESOFAGO, DE 180 CM DE LONGITUD Y BALON DE 8 CM DE LONGITUD. ESTERIL Y DESECHABLE. CALIBRE DEL CATETER 30 FR. DIAMETRO EXTERNO DE INFLADO DE BALON: 10-11-12 MM. PIEZA. LAS UNIDADES MEDICAS DEBERAN SELECCIONAR LAS MEDIDAS DE ACUERDO A SUS NECESIDADES. | Cirugía general y quirúrgicas | CATÉTERES
060 | 165 | 0393 | 060.165.0393 | CATETERES. CATETER PARA DILATACION DE ESOFAGO, DE 180 CM DE LONGITUD Y BALON DE 8 CM DE LONGITUD. ESTERIL Y DESECHABLE. CALIBRE DEL CATETER 36 FR. DIAMETRO EXTERNO DE INFLADO DE BALON: 12-13.5-15 MM. PIEZA. LAS UNIDADES MEDICAS DEBERAN SELECCIONAR LAS MEDIDAS DE ACUERDO A SUS NECESIDADES. | Cirugía general y quirúrgicas | CATÉTERES
060 | 165 | 0401 | 060.165.0401 | CATETERES. CATETER PARA DILATACION DE ESOFAGO, DE 180 CM DE LONGITUD Y BALON DE 8 CM DE LONGITUD. ESTERIL Y DESECHABLE. CALIBRE DEL CATETER 42 FR. DIAMETRO EXTERNO DE INFLADO DE BALON: 12-13.5-15 MM. PIEZA. LAS UNIDADES MEDICAS DEBERAN SELECCIONAR LAS MEDIDAS DE ACUERDO A SUS NECESIDADES. | Cirugía general y quirúrgicas | CATÉTERES
060 | 165 | 0419 | 060.165.0419 | CATETERES. CATETER PARA DILATACION DE ESOFAGO, DE 180 CM DE LONGITUD Y BALON DE 8 CM DE LONGITUD. ESTERIL Y DESECHABLE. CALIBRE DEL CATETER 48 FR. DIAMETRO EXTERNO DE INFLADO DE BALON: 15-16.5-18 MM. PIEZA. LAS UNIDADES MEDICAS DEBERAN SELECCIONAR LAS MEDIDAS DE ACUERDO A SUS NECESIDADES. | Cirugía general y quirúrgicas | CATÉTERES
060 | 165 | 0427 | 060.165.0427 | CATETERES. CATETER PARA DILATACION DE ESOFAGO, DE 180 CM DE LONGITUD Y BALON DE 8 CM DE LONGITUD. ESTERIL Y DESECHABLE. CALIBRE DEL CATETER 54 FR. DIAMETRO EXTERNO DE INFLADO DE BALON: 15-16.5-18 MM. PIEZA. LAS UNIDADES MEDICAS DEBERAN SELECCIONAR LAS MEDIDAS DE ACUERDO A SUS NECESIDADES. | Cirugía general y quirúrgicas | CATÉTERES
060 | 165 | 0435 | 060.165.0435 | CATETERES. CATETER PARA DILATACION DE ESOFAGO, DE 180 CM DE LONGITUD Y BALON DE 8 CM DE LONGITUD. ESTERIL Y DESECHABLE. CALIBRE DEL CATETER 60 FR. DIAMETRO EXTERNO DE INFLADO DE BALON: 18-19-20 MM. PIEZA. LAS UNIDADES MEDICAS DEBERAN SELECCIONAR LAS MEDIDAS DE ACUERDO A SUS NECESIDADES. | Cirugía general y quirúrgicas | CATÉTERES
060 | 165 | 0443 | 060.165.0443 | CATETERES. CATETER PARA DILATACION DE PILORO DE 180 CM DE LONGITUD Y BALON DE 5.5 CM DE LONGITUD. ESTERIL Y DESECHABLE. CALIBRE DEL CATETER: 18 FR. DIAMETRO EXTERNO DE INFLADO DEL BALON 6-7-8 MM. PIEZA. | Cirugía general y quirúrgicas | CATÉTERES
060 | 165 | 0450 | 060.165.0450 | CATETERES. CATETER PARA DILATACION DE PILORO DE 180 CM DE LONGITUD Y BALON DE 5.5 CM DE LONGITUD. ESTERIL Y DESECHABLE. CALIBRE DEL CATETER: 24 FR. DIAMETRO EXTERNO DE INFLADO DEL BALON 8-9-10 MM. PIEZA. | Cirugía general y quirúrgicas | CATÉTERES
060 | 165 | 0468 | 060.165.0468 | CATETERES. CATETER PARA DILATACION DE PILORO DE 180 CM DE LONGITUD Y BALON DE 5.5 CM DE LONGITUD. ESTERIL Y DESECHABLE. CALIBRE DEL CATETER: 30 FR. DIAMETRO EXTERNO DE INFLADO DEL BALON 10-11-12 MM. PIEZA. | Cirugía general y quirúrgicas | CATÉTERES
060 | 165 | 0476 | 060.165.0476 | CATÉTERES. CATÉTER PARA DILATACIÓN DE PÍLORO, DE 180 CM DE LONGITUD Y BALÓN DE 5.5 CM DE LONGITUD. ESTÉRIL Y DESECHABLE. CALIBRE DEL CATÉTER: 36 FR. DIÁMETRO EXTERNO DE INFLADO DEL BALÓN 12-13.5-15 MM. PIEZA. LAS UNIDADES MEDICAS DEBERAN SELECCIONAR LAS MEDIDAS DE ACUERDO A SUS NECESIDADES. | Cirugía general y quirúrgicas | CATÉTERES
060 | 165 | 0484 | 060.165.0484 | CATÉTERES. CATÉTER PARA DILATACIÓN DE PÍLORO, DE 180 CM DE LONGITUD Y BALÓN DE 5.5 CM DE LONGITUD. ESTÉRIL Y DESECHABLE. CALIBRE DEL CATÉTER: 42 FR. DIÁMETRO EXTERNO DE INFLADO DEL BALÓN 12-13.5-15 MM PIEZA. LAS UNIDADES MEDICAS DEBERAN SELECCIONAR LAS MEDIDAS DE ACUERDO A SUS NECESIDADES. | Cirugía general y quirúrgicas | CATÉTERES
060 | 165 | 0492 | 060.165.0492 | CATÉTERES. CATÉTER PARA DILATACIÓN DE PÍLORO, DE 180 CM DE LONGITUD Y BALÓN DE 5.5 CM DE LONGITUD. ESTÉRIL Y DESECHABLE. CALIBRE DEL CATÉTER: 48 FR. DIÁMETRO EXTERNO DE INFLADO DEL BALÓN 15-16.5-18 MM. PIEZA. LAS UNIDADES MEDICAS DEBERAN SELECCIONAR LAS MEDIDAS DE ACUERDO A SUS NECESIDADES. | Cirugía general y quirúrgicas | CATÉTERES
060 | 165 | 0500 | 060.165.0500 | CATÉTERES. CATÉTER PARA DILATACIÓN DE PÍLORO, DE 180 CM DE LONGITUD Y BALÓN DE 5.5 CM DE LONGITUD. ESTÉRIL Y DESECHABLE. CALIBRE DEL CATÉTER: 54 FR. DIÁMETRO EXTERNO DE INFLADO DEL BALÓN 15-16.5-18 MM. PIEZA. LAS UNIDADES MEDICAS DEBERANSELECCIONAR LAS MEDIDAS DE ACUERDO A SUS NECESIDADES. | Cirugía general y quirúrgicas | CATÉTERES
060 | 165 | 0518 | 060.165.0518 | CATETERES. CATETER PARA DILATACION DE PILORO DE 180 CM DE LONGITUD Y BALON DE 5.5 CM DE LONGITUD. ESTERIL Y DESECHABLE. CALIBRE DEL CATETER: 60 FR. DIAMETRO EXTERNO DE INFLADO DEL BALON 18-19-20 MM. PIEZA. | Cirugía general y quirúrgicas | CATÉTERES
060 | 165 | 0187 | 060.165.0187 | CATETERES. CATETER PARA DILATACION DEL CONDUCTO PANCREATICO, DE 200 CM DE LONGITUD. ESTERILY DESECHABLE. CALIBRE 3.0 FR. PIEZA. | Cirugía general y quirúrgicas | CATÉTERES
060 | 165 | 0195 | 060.165.0195 | CATETERES. CATETER PARA DILATACION DEL CONDUCTO PANCREATICO, DE 200 CM DE LONGITUD. ESTERILY DESECHABLE. CALIBRE 4.0 FR. PIEZA. | Cirugía general y quirúrgicas | CATÉTERES
060 | 165 | 0203 | 060.165.0203 | CATETERES. CATETER PARA DILATACION DEL CONDUCTO PANCREATICO, DE 200 CM DE LONGITUD. ESTERILY DESECHABLE. CALIBRE 5.0 FR. PIEZA. | Cirugía general y quirúrgicas | CATÉTERES
060 | 165 | 0211 | 060.165.0211 | CATETERES. CATETER PARA DILATACION DEL CONDUCTO PANCREATICO, DE 200 CM DE LONGITUD. ESTERILY DESECHABLE. CALIBRE 6.0 FR. PIEZA. | Cirugía general y quirúrgicas | CATÉTERES
060 | 165 | 0047 | 060.165.0047 | CATÉTERES. CATÉTER PARA EXTRACCIÓN DE CÁLCULOS DE VÍAS BILIARES, CON TRIPLE LUMEN, CALIBRE DE 7 A 8.8 FR, CON PUNTA DISTAL DE 5 FR Y 200 A 210 CM DE LONGITUD. ESTÉRIL Y DESECHABLE. BALÓN: 3.0 ML. PIEZA. LAS MEDIDAS DEL CATÉTER SERÁN SELECCIONADAS DE ACUERDO A LAS NECESIDADES DE LAS UNIDADES MÉDICAS. | Cirugía general y quirúrgicas | CATÉTERES
060 | 165 | 0013 | 060.165.0013 | CATÉTERES. CATÉTER PARA EXTRACCIÓN DE CÁLCULOS DE VÍAS BILIARES, CON DOBLE LUMEN, CALIBRE 5.0 A 6.8 FR, CON PUNTA DISTAL DE 5.0 FR Y 200 A 210 CM DE LONGITUD. ESTÉRIL Y DESECHABLE. BALÓN: 8.5 A 12 ML. PIEZA. LAS MEDIDAS DEL CATÉTER SERÁN SELECCIONADAS DE ACUERDO A LAS NECESIDADES DE LAS UNIDADES MÉDICAS. | Cirugía general y quirúrgicas | CATÉTERES
060 | 165 | 0021 | 060.165.0021 | CATÉTERES. CATÉTER PARA EXTRACCIÓN DE CÁLCULOS DE VÍAS BILIARES, CON DOBLE LUMEN, CALIBRE 6.8 A 7.0 FR, CON PUNTA DISTAL DE 5 A 7 FR Y 200 A 210 CM DE LONGITUD. ESTÉRIL Y DESECHABLE. BALÓN: 11.5 A 15 ML. PIEZA. LAS MEDIDAS DEL CATÉTER SERÁN SELECCIONADAS DE ACUERDO A LAS NECESIDADES DE LAS UNIDADES MÉDICAS. | Cirugía general y quirúrgicas | CATÉTERES
060 | 165 | 0054 | 060.165.0054 | CATETERES. CATETER PARA EXTRACCION DE CALCULOS DE VIAS BILIARES, CON TRIPLE LUMEN, CALIBRE DE 7 A 8.8 FR, CON PUNTA DISTAL DE 5 FR Y 200 A 210 CM DE LONGITUD. ESTERIL Y DESECHABLE. BALON: 4.0 A 4.3 ML. PIEZA. LAS MEDIDAS DEL CATETER SERAN SELECCIONADAS DE ACUERDO A LAS NECESIDADES DE LAS UNIDADES MEDICAS. | Cirugía general y quirúrgicas | CATÉTERES
060 | 165 | 0641 | 060.165.0641 | CATÉTERES. CATÉTER PARA MANOMETRÍA ANORRECTAL, CALIBRE 4.5 FR Y 140 CM DE LONGITUD, CON BALÓN Y CONEXIÓN LUER LOCK PARA CADA CANAL, CON SEPARACIÓN DE 1 CM ENTRE ELLOS. ESTÉRIL Y DESECHABLE. NO. DE CANALES: 4. TAMAÑO: ADULTO. PIEZA. | Cirugía general y quirúrgicas | CATÉTERES
060 | 165 | 0666 | 060.165.0666 | CATÉTERES, CATÉTER PARA MANOMETRÍA ANORRECTAL, CALIBRE 4.5 FR Y 140 CM DE LONGITUD, CON BALÓN Y CONEXIÓN LUER LOCK PARA CADA CANAL, CON SEPARACIÓN DE 1 CM ENTRE ELLOS. ESTÉRIL Y DESECHABLE. NO. DE CANALES: 4. TAMAÑO: PEDIÁTRICO. PIEZA. | Cirugía general y quirúrgicas | CATÉTERES
060 | 165 | 0658 | 060.165.0658 | CATÉTERES. CATÉTER PARA MANOMETRÍA ANORRECTAL, CALIBRE 4.5 FR Y 140 CM DE LONGITUD, CON BALÓN Y CONEXIÓN LUER LOCK PARA CADA CANAL, CON SEPARACIÓN DE 1 CM ENTRE ELLOS. ESTÉRIL Y DESECHABLE. NO. DE CANALES: 8. TAMAÑO: ADULTO. PIEZA. | Cirugía general y quirúrgicas | CATÉTERES
060 | 165 | 0674 | 060.165.0674 | CATÉTERES. CATÉTER PARA MANOMETRÍA ANORRECTAL, CALIBRE 4.5 FR Y 140 CM DE LONGITUD, CON BALÓN Y CONEXIÓN LUER LOCK PARA CADA CANAL, CON SEPARACIÓN DE 1 CM ENTRE ELLOS. ESTÉRIL Y DESECHABLE. NO. DE CANALES: 8. TAMAÑO: PEDIÁTRICO. PIEZA. | Cirugía general y quirúrgicas | CATÉTERES
060 | 165 | 0559 | 060.165.0559 | CATETERES. CATETER PARA MANOMETRIA ESOFAGICA, CALIBRE 3.5 MM Y 140 CM DE LONGITUD, TAMAÑO PEDIATRICO. ESTERIL Y DESECHABLE. NO. DE CANALES: 3 SEPARACION ENTRE CADA PUERTO: 3 CM. PIEZA. | Cirugía general y quirúrgicas | CATÉTERES
060 | 165 | 0567 | 060.165.0567 | CATETERES. CATETER PARA MANOMETRIA ESOFAGICA, CALIBRE 3.5 MM Y 140 CM DE LONGITUD, TAMAÑO PEDIATRICO. ESTERIL Y DESECHABLE. NO. DE CANALES: 3 SEPARACION ENTRE CADA PUERTO: 5 CM. PIEZA. | Cirugía general y quirúrgicas | CATÉTERES
060 | 165 | 0575 | 060.165.0575 | CATETERES. CATETER PARA MANOMETRIA ESOFAGICA, CALIBRE 3.5 MM Y 140 CM DE LONGITUD, TAMAÑO PEDIATRICO. ESTERIL Y DESECHABLE. NO. DE CANALES: 4 SEPARACION ENTRE CADA PUERTO: 3 CM. PIEZA. | Cirugía general y quirúrgicas | CATÉTERES
060 | 165 | 0583 | 060.165.0583 | CATETERES. CATETER PARA MANOMETRIA ESOFAGICA, CALIBRE 3.5 MM Y 140 CM DE LONGITUD, TAMAÑO PEDIATRICO. ESTERIL Y DESECHABLE. NO. DE CANALES: 5 SEPARACION ENTRE CADA PUERTO: 5 CM. PIEZA. | Cirugía general y quirúrgicas | CATÉTERES
060 | 165 | 0591 | 060.165.0591 | CATETERES. CATETER PARA MANOMETRIA ESOFAGICA, CALIBRE 4.5 MM Y 140 CM DE LONGITUD. ESTERIL Y DESECHABLE. NO DE CANALES: 6 RADIALES: 3 SEPARACION ENTRE CADA PUERTO: 5 CM. PIEZA. | Cirugía general y quirúrgicas | CATÉTERES
060 | 165 | 0609 | 060.165.0609 | CATETERES. CATETER PARA MANOMETRIA ESOFAGICA, CALIBRE 4.5 MM Y 140 CM DE LONGITUD. ESTERIL Y DESECHABLE. NO DE CANALES: 8 RADIALES: 4 SEPARACION ENTRE CADA PUERTO: 5 CM. PIEZA. | Cirugía general y quirúrgicas | CATÉTERES
060 | 165 | 0617 | 060.165.0617 | CATETERES. CATETER PARA MANOMETRIA ESOFAGICA, CALIBRE 4.5 MM Y 140 CM DE LONGITUD. NO DE CANALES: 6 SEPARACION ENTRE CADA PUERTO: 1 CM. PIEZA. | Cirugía general y quirúrgicas | CATÉTERES
060 | 165 | 0625 | 060.165.0625 | CATETERES. CATETER PARA MANOMETRIA ESOFAGICA, CALIBRE 4.5 MM Y 140 CM DE LONGITUD. NO DE CANALES: 6 SEPARACION ENTRE CADA PUERTO: 5 CM. PIEZA. | Cirugía general y quirúrgicas | CATÉTERES
060 | 165 | 0633 | 060.165.0633 | CATETERES. CATETER PARA MANOMETRIA ESOFAGICA, CALIBRE 4.5 MM Y 140 CM DE LONGITUD. NO DE CANALES: 8 SEPARACION ENTRE CADA PUERTO: 1 CM. PIEZA. | Cirugía general y quirúrgicas | CATÉTERES
060 | 203 | 0165 | 060.203.0165 | CINTAS. UMBILICALES. DE ALGODON TEJIDO PLANO (TRENZADO DE 21 HILOS) ESTERILES. LONGITUD: 41 CM. ANCHO: 4 MM. ENVASE CON 100 SOBRES. | Cirugía general y quirúrgicas | CINTAS
060 | 215 | 0112 | 060.215.0112 | CLIPS HEMOSTATICO, PLANO, DE POLITETRAFLUORETILENO, TIPO MORETZ, MEDIANO. PIEZA. | Cirugía general y quirúrgicas | CLIPS
060 | 215 | 0021 | 060.215.0021 | CLIPS HEMOSTATICOS, PLANOS, DE POLITETRAFLUORETILENO. TIPO MORETZ. CHICO. PIEZA. | Cirugía general y quirúrgicas | CLIPS
060 | 215 | 0120 | 060.215.0120 | CLIPS. HEMOSTATICOS PLANOS DE POLITETRAFLUORETILENO. TIPO: MORETZ. GRANDE. PIEZA. | Cirugía general y quirúrgicas | CLIPS
060 | 231 | 0104 | 060.231.0104 | COMPRESAS. PARA VIENTRE. DE ALGODON CON TRAMA RADIOPACA. LONGITUD: 70 CM. ANCHO: 45 CM. ENVASE CON 6 PIEZAS. | Cirugía general y quirúrgicas | COMPRESAS
060 | 314 | 0070 | 060.314.0070 | DRENAJES DE SILICON. KIT DE DRENAJE TIPO JACKSON PRATT PARA HERIDAS POR CIRCUITO CERRADO DE ASPIRACION ACTIVA, INTEGRADO POR UN TUBO DE SILICON PARA CANALIZACION EN PROCEDIMIENTOS ESPECIFICOS DE DRENAJE QUIRURGICO. PRODUCTO ATOXICO Y ESTERIL. CONSTA DE RESERVORIO DE 100 CC DE SILICON, GRADUADO CADA 25 CC, VALVULA DE REFLUJO Y VALVULA DE ACTIVACION, SONDA CONECTORA DE SILICON, CINTA DE FIJACION, TROCAR DE 19 FR, TUBO DE DRENAJE PLANO MULTIPERFORADO CON LAS SIGUIENTES MEDIDAS DE ANCHO. LONGITUD: 210 MM, ANCHO: 4.0 MM. PIEZA – (KIT). | Cirugía general y quirúrgicas | DRENAJES DE SILICON
060 | 314 | 0078 | 060.314.0078 | DRENAJES DE SILICON. KIT DE DRENAJE TIPO JACKSON PRATT PARA HERIDAS POR CIRCUITO CERRADO DE ASPIRACION ACTIVA, INTEGRADO POR UN TUBO DE SILICON PARA CANALIZACION EN PROCEDIMIENTOS ESPECIFICOS DE DRENAJE QUIRURGICO. PRODUCTO ATOXICO Y ESTERIL. CONSTA DE RESERVORIO DE 100 CC DE SILICON, GRADUADO CADA 25 CC, VALVULA DE REFLUJO Y VALVULA DE ACTIVACION, SONDA CONECTORA DE SILICON, CINTA DE FIJACION, TROCAR DE 19 FR, TUBO DE DRENAJE PLANO MULTIPERFORADO CON LAS SIGUIENTES MEDIDAS DE ANCHO. LONGITUD: 210 MM, ANCHO: 7.0 MM. PIEZA – (KIT). | Cirugía general y quirúrgicas | DRENAJES DE SILICON
060 | 314 | 0086 | 060.314.0086 | DRENAJES DE SILICON. KIT DE DRENAJE TIPO JACKSON PRATT PARA HERIDAS POR CIRCUITO CERRADO DE ASPIRACION ACTIVA, INTEGRADO POR UN TUBO DE SILICON PARA CANALIZACION EN PROCEDIMIENTOS ESPECIFICOS DE DRENAJE QUIRURGICO. PRODUCTO ATOXICO Y ESTERIL. CONSTA DE RESERVORIO DE 100 CC DE SILICON, GRADUADO CADA 25 CC, VALVULA DE REFLUJO Y VALVULA DE ACTIVACION, SONDA CONECTORA DE SILICON, CINTA DE FIJACION, TROCAR DE 19 FR, TUBO DE DRENAJE PLANO MULTIPERFORADO CON LAS SIGUIENTES MEDIDAS DE ANCHO. LONGITUD: 210 MM, ANCHO: 10.0 MM. PIEZA – (KIT). | Cirugía general y quirúrgicas | DRENAJES DE SILICON
060 | 345 | 3739 | 060.345.3739 | EQUIPO. PARA GASTROSTOMIA PERCUTANEA, DE ELASTOMERO DE SILICON. CONTIENE: BOTON CON DISPOSITIVO DE RETENCION Y OBTURADOR O VALVULA ANTI-REFLUJO, RADIOPACO. INCLUYE ACCESORIOS PARA SU COLOCACION. ESTERIL. LA LONGITUD LA SELECCIONARA CADA INSTITUCION, DE ACUERDO A SUS NECESIDADES. CALIBRE: 14 FR. EQUIPO. | Cirugía general y quirúrgicas | EQUIPOS
060 | 345 | 3747 | 060.345.3747 | EQUIPO. PARA GASTROSTOMIA PERCUTANEA, DE ELASTOMERO DE SILICON. CONTIENE: BOTON CON DISPOSITIVO DE RETENCION Y OBTURADOR O VALVULA ANTI-REFLUJO, RADIOPACO. INCLUYE ACCESORIOS PARA SU COLOCACION. ESTERIL. LA LONGITUD LA SELECCIONARA CADA INSTITUCION, DE ACUERDO A SUS NECESIDADES. CALIBRE: 16 FR. EQUIPO. | Cirugía general y quirúrgicas | EQUIPOS
060 | 345 | 3754 | 060.345.3754 | EQUIPO. PARA GASTROSTOMIA PERCUTANEA, DE ELASTOMERO DE SILICON. CONTIENE: BOTON CON DISPOSITIVO DE RETENCION Y OBTURADOR O VALVULA ANTI-REFLUJO, RADIOPACO. INCLUYE ACCESORIOS PARA SU COLOCACION. ESTERIL. LA LONGITUD LA SELECCIONARA CADA INSTITUCION, DE ACUERDO A SUS NECESIDADES. CALIBRE: 18 FR. EQUIPO. | Cirugía general y quirúrgicas | EQUIPOS
060 | 345 | 3762 | 060.345.3762 | EQUIPO. PARA GASTROSTOMIA PERCUTANEA, DE ELASTOMERO DE SILICON. CONTIENE: BOTON CON DISPOSITIVO DE RETENCION Y OBTURADOR O VALVULA ANTI-REFLUJO, RADIOPACO. INCLUYE ACCESORIOS PARA SU COLOCACION. ESTERIL. LA LONGITUD LA SELECCIONARA CADA INSTITUCION, DE ACUERDO A SUS NECESIDADES. CALIBRE: 20 FR. EQUIPO. | Cirugía general y quirúrgicas | EQUIPOS
060 | 345 | 3770 | 060.345.3770 | EQUIPO. PARA GASTROSTOMIA PERCUTANEA, DE ELASTOMERO DE SILICON. CONTIENE: BOTON CON DISPOSITIVO DE RETENCION Y OBTURADOR O VALVULA ANTI-REFLUJO, RADIOPACO. INCLUYE ACCESORIOS PARA SU COLOCACION. ESTERIL. LA LONGITUD LA SELECCIONARA CADA INSTITUCION, DE ACUERDO A SUS NECESIDADES. CALIBRE: 24 FR. EQUIPO. | Cirugía general y quirúrgicas | EQUIPOS
060 | 345 | 1279 | 060.345.1279 | EQUIPOS DE GASTROSTOMIA, DE SILICON, CON GLOBO EN LA PUNTA, DE 5 A 10 O 20 ML, CON ANILLO RETRACTOR. CALIBRE: 18 FR. JUEGO. | Cirugía general y quirúrgicas | EQUIPOS
060 | 345 | 1469 | 060.345.1469 | EQUIPOS PARA RETIRAR PROTESIS BILIARES CON CABLE GUIA DE 0.35 MM TIPO SOEHENDRA. LONGITUD. 180 CM CALIBRE. 8.5 FR. JUEGO. | Cirugía general y quirúrgicas | EQUIPOS
060 | 345 | 1287 | 060.345.1287 | EQUIPOS. DE GASTROTOMIA DE SILICON CON GLOBO EN LA PUNTA DE 5 A 10 O 20 ML CON ANILLO RETRACTOR. CALIBRE: 20 FR. JUEGO. | Cirugía general y quirúrgicas | EQUIPOS
060 | 345 | 1295 | 060.345.1295 | EQUIPOS. DE GASTROTOMIA DE SILICON CON GLOBO EN LA PUNTA DE 5 A 10 O 20 ML CON ANILLO RETRACTOR. CALIBRE: 22 FR. JUEGO. | Cirugía general y quirúrgicas | EQUIPOS
060 | 345 | 1311 | 060.345.1311 | EQUIPOS. DE GASTROTOMIA DE SILICON CON GLOBO EN LA PUNTA DE 5 A 10 O 20 ML CON ANILLO RETRACTOR. CALIBRE: 24 FR. JUEGO. | Cirugía general y quirúrgicas | EQUIPOS
060 | 345 | 3200 | 060.345.3200 | EQUIPOS. EQUIPO INTRODUCTOR DE PROTESIS BILIARES EN UN SOLO PASO INCLUYE CATETER GUIA Y CATETER EMPUJADOR DE 208 CM DE LONGITUD. ESTERIL Y DESECHABLE. CALIBRE: 8.5 FR. EQUIPO. | Cirugía general y quirúrgicas | EQUIPOS
060 | 345 | 3226 | 060.345.3226 | EQUIPOS. EQUIPO INTRODUCTOR DE PROTESIS BILIARES EN UN SOLO PASO, INCLUYE: CATETER GUIA YCATETER EMPUJADOR, DE 208 CM DE LONGITUD. ESTERIL Y DESECHABLE. CALIBRE. 11.5 FR. EQUIPO. | Cirugía general y quirúrgicas | EQUIPOS
060 | 345 | 3291 | 060.345.3291 | EQUIPOS. EQUIPO PARA DILATACION DEL CONDUCTO PANCREATICO. INCLUYE: CATETER CALIBRE 5 FR Y 200 CM DE LONGITUD. CATETER GUIA CALIBRE 3 FR Y GUIA METALICA DE 0.018 DE PULGADA. TIPO: VENNES. EQUIPO. | Cirugía general y quirúrgicas | EQUIPOS
060 | 345 | 3309 | 060.345.3309 | EQUIPOS. EQUIPO PARA LIGAR VARICES ESOFAGICAS Y RECTALES. EQUIPO. | Cirugía general y quirúrgicas | EQUIPOS
060 | 345 | 3218 | 060.345.3218 | EQUIPOS. EQUIPO. INTRODUCTOR DE PROTESIS BILIARES EN UN SOLO PASO INCLUYE CATETER GUIA Y CATETER EMPUJADOR DE 208 CM DE LONGITUD. ESTERIL Y DESECHABLE. CALIBRE: 10.0 FR. EQUIPO. | Cirugía general y quirúrgicas | EQUIPOS
060 | 345 | 1915 | 060.345.1915 | EQUIPOS. PARA CITOLOGIA BILIAR INCLUYE: CAMISA PARA EL CEPILLO, CEPILLO CON DIAMETRO DE 3 MM PUNTA FLEXIBLE DE 3.5 CM. LONGITUD: 200 CM. CALIBRE: 6 FR. JUEGO. | Cirugía general y quirúrgicas | EQUIPOS
060 | 345 | 1865 | 060.345.1865 | EQUIPOS. PARA DRENAJE POR ASPIRACION PARA USO POSTQUIRURGICO. CONSTA DE: FUELLE SUCCIONADOR SONDA CONECTORA CINTA DE FIJACION SONDA DE SUCCION MULTIPERFORADA CON DIAMETRO EXTERNO DE 3 MM CON VALVULA DE REFLUJO Y VALVULA DE ACTIVACION. EQUIPO. | Cirugía general y quirúrgicas | EQUIPOS
060 | 345 | 1873 | 060.345.1873 | EQUIPOS. PARA DRENAJE POR ASPIRACION PARA USO POSTQUIRURGICO. CONSTA DE: FUELLE SUCCIONADOR, SONDA CONECTORA, CINTA DE FIJACION, SONDA DE SUCCION MULTIPERFORADA, CON DIAMETRO EXTERNO DE 6 MM CON VALVULA DE REFLUJO Y VALVULA DE ACTIVACION. EQUIPO. | Cirugía general y quirúrgicas | EQUIPOS
060 | 345 | 1485 | 060.345.1485 | EQUIPOS. PARA LITOTRIPSIA DE VIAS BILIARES INCLUYE: MANGO CABLE DE ACERO CANASTILLA DE MULTIFILAMENTO SUAVE ESTANDAR. JUEGO. | Cirugía general y quirúrgicas | EQUIPOS
060 | 345 | 1246 | 060.345.1246 | EQUIPOS. PARA PROTESIS BILIARES QUE INCLUYE: CABLE GUIA CATETER GUIA CATETER POSICIONADOR. CALIBRE: 10 FR. PROTESIS: 5-15 CM. JUEGO. | Cirugía general y quirúrgicas | EQUIPOS
060 | 345 | 1261 | 060.345.1261 | EQUIPOS. PARA PROTESIS BILIARES QUE INCLUYE: CABLE GUIA CATETER GUIA CATETER POSICIONADOR. CALIBRE: 8.5 FR. PROTESIS: 5-15 CM. JUEGO. | Cirugía general y quirúrgicas | EQUIPOS
060 | 345 | 1337 | 060.345.1337 | EQUIPOS. PARA PROTESIS BILIARES QUE INCLUYEN: CABLE GUIA CATETER GUIA CATETER EMPUJADOR CATETER POSICIONADOR CALIBRE 10 FR CON DOS PROTESIS CON LONGITUD DE 12 Y 15 CM. JUEGO. | Cirugía general y quirúrgicas | EQUIPOS
060 | 345 | 1881 | 060.345.1881 | EQUIPOS. PARA PROTESIS PANCREATICA INCLUYE: CABLE GUIA CATETER POSICIONADOR Y PROTESIS. TIPO: GEENEN. CALIBRE: 5 FR. JUEGO. | Cirugía general y quirúrgicas | EQUIPOS
060 | 345 | 1899 | 060.345.1899 | EQUIPOS. PARA PROTESIS PANCREATICA INCLUYE: CABLE GUIA CATETER POSICIONADOR Y PROTESIS. TIPO: GEENEN. CALIBRE: 7 FR. JUEGO. | Cirugía general y quirúrgicas | EQUIPOS
060 | 345 | 1477 | 060.345.1477 | EQUIPOS. PARA RETIRAR PROTESIS BILIARES CON CABLE GUIA DE 0.35 MM. TIPO: SOEHENDRA. LONGITUD: 180 CM. CALIBRE: 10 FR. JUEGO. | Cirugía general y quirúrgicas | EQUIPOS
060 | 345 | 3267 | 060.345.3267 | ESFINTEROTOMOS. ESFINTEROTOMO PARA VIAS BILIARES DE DOBLE LUMEN CALIBRE DEL CATETER 6 FR CON PUNTA DISTAL DE 5 FR Y 200 CM DE LONGITUD. TIPO: CANULATOME II. ESTERIL Y DESECHABLE. CON AREA DE CORTE DE: 20 MM. PIEZA. | Cirugía general y quirúrgicas | ESFINTEROTOMOS
060 | 345 | 3275 | 060.345.3275 | ESFINTEROTOMOS. ESFINTEROTOMO PARA VIAS BILIARES DE DOBLE LUMEN CALIBRE DEL CATETER 6 FR CON PUNTA DISTAL DE 5 FR Y 200 CM DE LONGITUD. TIPO: CANULATOME II. ESTERIL Y DESECHABLE. CON AREA DE CORTE DE: 25 MM. PIEZA. | Cirugía general y quirúrgicas | ESFINTEROTOMOS
060 | 345 | 3283 | 060.345.3283 | ESFINTEROTOMOS. ESFINTEROTOMO PARA VIAS BILIARES DE DOBLE LUMEN CALIBRE DEL CATETER 6 FR CON PUNTA DISTAL DE 5 FR Y 200 CM DE LONGITUD. TIPO: CANULATOME II. ESTERIL Y DESECHABLE. CON AREA DE CORTE DE: 30 MM. PIEZA. | Cirugía general y quirúrgicas | ESFINTEROTOMOS
060 | 346 | 0015 | 060.346.0015 | ESFINTEROTOMOS. ESFINTEROTOMO PARA VIAS BILIARES DE TRIPLE LUMEN CALIBRE DEL CATETER 5.5 A 7 FR CON PUNTA DISTAL CORTA O LARGA DE 5 MM O 20 MM Y 200 CM DE LONGITUD. ESTERIL Y DESECHABLE. CON AREA DE CORTE DE: 20 A 25 MM. PIEZA. | Cirugía general y quirúrgicas | ESFINTEROTOMOS
060 | 346 | 0023 | 060.346.0023 | ESFINTEROTOMOS. ESFINTEROTOMO PARA VIAS BILIARES DE TRIPLE LUMEN, CALIBRE DEL CATETER 5.5 A 7 FR CON PUNTA DISTAL CORTA O LARGA DE 5 MM O 20 MM Y 200 CM DE LONGITUD. ESTERIL Y DESECHABLE. CON AREA DE CORTE DE: 30 MM. PIEZA. | Cirugía general y quirúrgicas | ESFINTEROTOMOS
060 | 436 | 0552 | 060.436.0552 | GASAS. GASA SECA CORTADA, DE ALGODÓN CON MARCA RADIOPACA.LARGO 10 CM ANCHO 10 CM. ENVASE 200 PIEZAS. | Cirugía general y quirúrgicas | GASAS
060 | 446 | 0022 | 060.446.0022 | GRAPAS HEMOSTATICAS DE TITANIUM FERROMAGNETICAS, CON PINZA DESECHABLE Y CARTUCHO CON GRAPAS TAMAÑO: MEDIANO (CON 20 GRAPAS). JUEGO O ESTUCHE. | Cirugía general y quirúrgicas | GRAPAS
060 | 446 | 0030 | 060.446.0030 | GRAPAS HEMOSTATICAS. DE TITANIUM, FERROMAGNETICAS, CON PINZA DESECHABLE Y CARTUCHO CON GRAPAS. TAMAÑO GRANDE (CON 15 GRAPAS). Juego o estuche. | Cirugía general y quirúrgicas | GRAPAS
060 | 446 | 0014 | 060.446.0014 | GRAPAS. HEMOSTATICAS. DE TITANIUM FERRONOMAGNETICAS CON PINZA DESECHABLE Y CARTUCHO CON GRAPAS. TAMAÑOS: CHICO (CON 20 GRAPAS.). JUEGO O ESTUCHE. | Cirugía general y quirúrgicas | GRAPAS
060 | 463 | 1820 | 060.463.1820 | GUIAS. CABLE GUIA PARA VIAS BILIARES CON RECUBRIMIENTO DE POLITETRAFLUORETILENO DIAMETRO 0.035 MM LONGITUD 480 CM. TIPO: SOEHENDRA. PIEZA. | Cirugía general y quirúrgicas | GUÍAS
060 | 463 | 1838 | 060.463.1838 | GUIAS. CABLE GUIA PARA VIAS BILIARES CON RECUBRIMIENTO DE POLITETRAFLUORETILENO DIAMETRO 0.035 MM LONGITUD 480 CM. TIPO: TRACER. PIEZA. | Cirugía general y quirúrgicas | GUÍAS
060 | 603 | 0013 | 060.603.0013 | MALLA DE POLIPROPILENO ANUDADO DE 25 A 35 CM X 25 A 35 CM. PIEZA. | Cirugía general y quirúrgicas | MALLAS
060 | 699 | 0042 | 060.699.0042 | PARCHES DE FIELTRO DE POLITETRAFLUORETILENO, DE 15.24 X 15.24 CM. ENVASE CON 5 PIEZAS. | Cirugía general y quirúrgicas | PARCHES
060 | 699 | 0109 | 060.699.0109 | PARCHES DE POLIESTER CON SUPERFICIES ATERCIOPELADAS. MEDIDAS 15 CM. X 15 CM. ENVASE CON 5 PIEZAS. | Cirugía general y quirúrgicas | PARCHES
060 | 699 | 0026 | 060.699.0026 | PARCHES DE POLIESTER, DE BAJA POROSIDAD, MEDIDAS:10.16 CM X 10.16 CM. ENVASE CON 5 PIEZAS. | Cirugía general y quirúrgicas | PARCHES
060 | 699 | 0091 | 060.699.0091 | PARCHES. DE MALLA DE POLIESTER TRENZADO DE 30 X 30 CM. PIEZA. | Cirugía general y quirúrgicas | PARCHES
060 | 231 | 0625 | 060.231.0625 | ROPA QUIRURGICA. CAMPO HENDIDO PARA OFTALMOLOGIA Y PROCEDIMIENTOS MENORES. DE TELA NO TEJIDA DE POLIPROPILENO IMPERMEABLE A LA PENETRACION DE LIQUIDOS Y FLUIDOS COLOR ANTIRREFLEJANTE NO TRANSPARENTE ANTIESTATICA Y RESISTENTE A LA TENSION EN USO NORMAL. ESTERIL Y DESECHABLE. MEDIDAS: 45 +/-5 CM X 45 +/-5 CM. PIEZA. | Cirugía general y quirúrgicas | ROPA QUIRÚRGICA
060 | 231 | 0633 | 060.231.0633 | ROPA QUIRURGICA. CAMPO HENDIDO PARA OTORRINOLARINGOLOGIA ANESTESIOLOGIA Y OTROS. DE TELA NO TEJIDA DE POLIPROPILENO IMPERMEABLE A LA PENETRACION DE LIQUIDOS Y FLUIDOS COLOR ANTIRREFLEJANTE NO TRANSPARENTE ANTIESTATICA Y RESISTENTE A LA TENSION EN USO NORMAL. ESTERIL Y DESECHABLE. MEDIDAS: 70 +/-5 CM X 70+/-5 CM. PIEZA. | Cirugía general y quirúrgicas | ROPA QUIRÚRGICA
060 | 231 | 0617 | 060.231.0617 | ROPA QUIRURGICA. CAMPO SENCILLO. DE TELA NO TEJIDA DE POLIPROPILENO IMPERMEABLE A LA PENETRACION DE LIQUIDOS Y FLUIDOS COLOR ANTIRREFLEJANTE NO TRANSPARENTE ANTIESTATICA Y RESISTENTE A LA TENSION EN USO NORMAL. ESTERIL Y DESECHABLE. MEDIDAS: 90 +/-10 CM X 90 +/-10 CM. PIEZA. | Cirugía general y quirúrgicas | ROPA QUIRÚRGICA
060 | 231 | 0575 | 060.231.0575 | ROPA QUIRURGICA. PAQUETE BASICO. TELA NO TEJIDA DE POLIPROPILENO IMPERMEABLE A LA PENETRACION DE LIQUIDOS Y FLUIDOS COLOR ANTIRREFLEJANTE NO TRANSPARENTE ANTIESTATICA Y RESISTENTE A LA TENSION EN USO NORMAL. ESTERIL Y DESECHABLE. CONTIENE: TRES BATAS QUIRURGICAS. PARA CIRUJANO PUÑOS AJUSTABLES REFUERZO EN MANGAS Y PECHO TAMAÑO GRANDE. UNA BATA QUIRURGICA PARA INSTRUMENTISTA PUÑOS AJUSTABLES TAMAÑO MEDIANO. CUATRO CAMPOS SENCILLOS DE 90 +/-10 CM X 90 +/-10 CM. UNA SABANA SUPERIOR DE 150 +/-10 CM X 190 +/-10 CM. UNA SABANA INFERIOR DE 170 +/-10 CM X 190 +/-10 CM. UNA CUBIERTA PARA MESA DE RIÑON DE 240 +/-10 CM X 150 +/-10 CM.- UNA FUNDA DE MESA MAYO CON REFUERZO DE 50 +/-10 CM X 140 +/-10 CM. CUATRO TOALLAS ABSORBENTES DE 40 +/-5 CM X 40 +/-5 CM. BULTO O PAQUETE. | Cirugía general y quirúrgicas | ROPA QUIRÚRGICA
060 | 231 | 0583 | 060.231.0583 | ROPA QUIRURGICA. PAQUETE PARA CESAREA Y CIRUGIA GENERAL. TELA NO TEJIDA DE POLIPROPILENO IMPERMEABLE A LA PENETRACION DE LIQUIDOS Y FLUIDOS COLOR ANTIRREFLEJANTE NO TRANSPARENTE ANTIESTATICA Y RESISTENTE A LA TENSION EN USO NORMAL. ESTERIL Y DESECHABLE. CONTIENE: TRES BATAS QUIRURGICAS. PARA CIRUJANO PUÑOS AJUSTABLES REFUERZO EN MANGAS Y PECHO TAMAÑO GRANDE. UNA BATA QUIRURGICA PARA INSTRUMENTISTA PUÑOS AJUSTABLES TAMAÑO MEDIANO. SEIS CAMPOS SENCILLOS DE 90 +/-10 CM X 90 +/-10 CM. - UNA SABANA SUPERIOR DE 150 +/-10 CM X 190 +/-10 CM. - UNA SABANA HENDIDA DE 180 +/-10 X 240 +/-10 CM. - UNA CUBIERTA PARA MESA DE RIÑON DE 240 +/-10 CM X 150 +/-10 CM. - UNA FUNDA DE MESA MAYO CON REFUERZO DE 50 +/-10 CM X 140 +/-10 CM. CUATRO TOALLAS ABSORBENTES DE 40 +/-5 CM X 40 +/-5 CM. BULTO O PAQUETE. | Cirugía general y quirúrgicas | ROPA QUIRÚRGICA
060 | 231 | 0591 | 060.231.0591 | ROPA QUIRURGICA. PAQUETE PARA CIRUGIA GENERAL UNIVERSAL. TELA NO TEJIDA DE POLIPROPILENO IMPERMEABLE A LA PENETRACION DE LIQUIDOS Y FLUIDOS COLOR ANTIRREFLEJANTE NO TRANSPARENTE ANTIESTATICA Y RESISTENTE A LA TENSION EN USO NORMAL. ESTERIL Y DESECHABLE. CONTIENE: TRES BATAS QUIRURGICAS. PARA CIRUJANO PUÑOS AJUSTABLES REFUERZO EN MANGAS Y PECHO TAMAÑO GRANDE. UNA BATA QUIRURGICA PARA INSTRUMENTISTA PUÑOS AJUSTABLES TAMAÑO MEDIANO. CUATRO CAMPOS SENCILLOS DE 90 +/-10 CM X 90 +/-10 CM. UNA SABANA SUPERIOR DE 150 +/-10 CM X 190 +/-10 CM. UNA SABANA INFERIOR DE 170 +/-10 CM X 190 +/-10 CM. UNA SABANA LATERAL DE 130 +/-10 CM X 180 +/-10 CM. UNA SABANA HENDIDA DE 180 +/-10 CM X 240 +/-10 CM. UNA CUBIERTA PARA MESA DE RIÑON DE 240 +/-10 CM X 150 +/-10 CM. UNA FUNDA DE MESA MAYO CON REFUERZO DE 50 +/-10 CM X 140 +/-10 CM. CUATRO TOALLAS ABSORBENTES DE 40 +/-5 CM X 40 +/-5 CM. BULTO O PAQUETE. | Cirugía general y quirúrgicas | ROPA QUIRÚRGICA
060 | 231 | 0609 | 060.231.0609 | ROPA QUIRURGICA. PAQUETE PARA PARTO. TELA NO TEJIDA DE POLIPROPILENO IMPERMEABLE A LA PENETRACION DE LIQUIDOS Y FLUIDOS COLOR ANTIRREFLEJANTE NO TRANSPARENTE ANTIESTATICA Y RESISTENTE A LA TENSION EN USO NORMAL. ESTERIL Y DESECHABLE. CONTIENE: DOS BATAS QUIRURGICAS. PARA CIRUJANO PUÑOS AJUSTABLES REFUERZO EN MANGAS Y PECHO TAMAÑO GRANDE. CUATRO CAMPOS SENCILLOS DE 90 +/-10 CM X 90 +/-10 CM. DOS PIERNERAS DE 100 +/-10 CM X 110 +/-10 CM. UNA CUBIERTA PARA MESA DE RIÑON DE 240 +/-10 CM X 150 +/-10 CM. DOS TOALLAS ABSORBENTES DE 40 +/-5 CM X 40 +/-5 CM. BULTO O PAQUETE. | Cirugía general y quirúrgicas | ROPA QUIRÚRGICA
060 | 800 | 0014 | 060.800.0014 | SAFENOTOMOS. SAFENOTOMO, CON GUÍA METÁLICA, MULTIFILAMENTO RECUBIERTO DE PLÁSTICO FLEXIBLE O GUÍA DE POLIAMIDA, CON PUNTA ROMA EN EL EXTREMO DISTAL, CON TRES OLIVAS DE DIFERENTES TAMAÑOS Y MANGO PARA JALAR DE LA GUÍA. ESTÉRIL Y DESECHABLE. PIEZA. | Cirugía general y quirúrgicas | SAFENOTOMOS
060 | 168 | 3238 | 060.168.3238 | SONDAS PARA DRENAJE. EN FORMA DE T. DE LATEX. TIPO: KEHR. CALIBRE. 10 FR. PIEZA. | Cirugía general y quirúrgicas | SONDAS
060 | 168 | 9417 | 060.168.9417 | SONDAS. PARA DRENAJE. EN FORMA DE T. DE LATEX. TIPO: KEHR. CALIBRE: 12 FR. PIEZA. | Cirugía general y quirúrgicas | SONDAS
060 | 168 | 9425 | 060.168.9425 | SONDAS. PARA DRENAJE. EN FORMA DE T. DE LATEX. TIPO: KEHR. CALIBRE: 14 FR. PIEZA. | Cirugía general y quirúrgicas | SONDAS
060 | 168 | 9433 | 060.168.9433 | SONDAS. PARA DRENAJE. EN FORMA DE T. DE LATEX. TIPO: KEHR. CALIBRE: 16 FR. PIEZA. | Cirugía general y quirúrgicas | SONDAS
060 | 168 | 9441 | 060.168.9441 | SONDAS. PARA DRENAJE. EN FORMA DE T. DE LATEX. TIPO: KEHR. CALIBRE: 18 FR. PIEZA. | Cirugía general y quirúrgicas | SONDAS
060 | 841 | 0510 | 060.841.0510 | SUTURAS SINTETICAS NO ABSORBIBLES MONOFILAMENTO DE ACERO, CON AGUJA. LONGITUD DE LA HEBRA. 45 CM CALIBRE DE LA SUTURA. 5 CARACTERISTICAS DE LA AGUJA. 1/2CIRCULO, CORTANTE (48 MM). ENVASE CON 12 PIEZAS. | Cirugía general y quirúrgicas | SUTURAS | ACERO
060 | 842 | 0568 | 060.842.0568 | SUTURAS SINTETICAS ABSORBIBLES, POLIMERO DE ACIDO GLICOLICO, TRENZADO, CONAGUJA. LONGITUD DE LA HEBRA. 45 CM CALIBRE DE LA SUTURA. 5-0 CARACTERISTICASDE LA AGUJA. 1/2 CIRCULO, DOBLE ARMADO, REVERSO CORTANTE (6-8.73 MM). ENVASE CON 12 PIEZAS. | Cirugía general y quirúrgicas | SUTURAS | ÁCIDO GLICÓLICO
060 | 842 | 0451 | 060.842.0451 | SUTURAS SINTETICAS ABSORBIBLES, TRENZADA DE POLIGLICONATO, CON AGUJA. LONGITUDDE LA HEBRA 90 CM. CALIBRE DE LA SUTURA 0 CARACTERISTICAS DE LA AGUJA 1/2CIRCULO AHUSADA DE 35 MM. ENVASE CON 12 PIEZAS. | Cirugía general y quirúrgicas | SUTURAS | ÁCIDO GLICÓLICO
060 | 842 | 0501 | 060.842.0501 | SUTURAS SINTETICAS ABSORBIBLES. TRENZADA DE POLIGLICONATO, CON AGUJA. LONGITUDDE LA HEBRA. 70 CM CALIBRE DE LA SUTURA. 0 CARACTERISTICAS DE LA AGUJA. ENFORMA DE ESQUI AHUSADA, DE (24-26 MM). ENVASE CON 12 PIEZAS. | Cirugía general y quirúrgicas | SUTURAS | ÁCIDO GLICÓLICO
060 | 841 | 8968 | 060.841.8968 | SUTURAS. SINTETICAS ABSORBIBLES POLIMERO DE ACIDO GLICOLICO TRENZADO CON AGUJA. LONGITUD DE LA HEBRA: 20 CM CALIBRE DE LA SUTURA: 8-0 CARACTERISTICAS DE LA AGUJA: 3/8 DE CIRCULO CON DOBLE ARMADO MICROPUNTA ESPATULADA (6.5 MM). ENVASE CON 12 PIEZAS. | Cirugía general y quirúrgicas | SUTURAS | ÁCIDO GLICÓLICO
060 | 841 | 0031 | 060.841.0031 | SUTURAS. SINTETICAS ABSORBIBLES POLIMERO DE ACIDO GLICOLICO TRENZADO CON AGUJA. LONGITUD DE LA HEBRA: 45 CM CALIBRE DE LA SUTURA: 5-0 CARACTERISTICAS DE LA AGUJA: 1/4 DE CIRCULO DOBLE ARMADO ESPATULADA (6-8.73 MM). ENVASE CON 12 PIEZAS. | Cirugía general y quirúrgicas | SUTURAS | ÁCIDO GLICÓLICO
060 | 841 | 0023 | 060.841.0023 | SUTURAS. SINTETICAS ABSORBIBLES POLIMERO DE ACIDO GLICOLICO TRENZADO CON AGUJA. LONGITUD DE LA HEBRA: 45 CM CALIBRE DE LA SUTURA: 6-0 CARACTERISTICAS DE LA AGUJA: 1/4 DE CIRCULO DOBLE ARMADO ESPATULADA (6-8.73 MM). ENVASE CON 12 PIEZAS. | Cirugía general y quirúrgicas | SUTURAS | ÁCIDO GLICÓLICO
060 | 841 | 0015 | 060.841.0015 | SUTURAS. SINTETICAS ABSORBIBLES POLIMERO DE ACIDO GLICOLICO TRENZADO CON AGUJA. LONGITUD DE LA HEBRA: 45 CM CALIBRE DE LA SUTURA: 7-0 CARACTERISTICAS DE LA AGUJA: 3/8 DE CIRCULO DOBLE ARMADO ESPATULADA (6-6.5 MM). ENVASE CON 12 PIEZAS. | Cirugía general y quirúrgicas | SUTURAS | ÁCIDO GLICÓLICO
060 | 841 | 0924 | 060.841.0924 | SUTURAS. SINTETICAS ABSORBIBLES POLIMERO DE ACIDO GLICOLICO TRENZADO CON AGUJA. LONGITUD DE LA HEBRA: 67 CM CALIBRE DE LA SUTURA: 4-0 CARACTERISTICAS DE LA AGUJA: 3/8 DE CIRCULO REVERSO CORTANTE (19-19.5 MM). ENVASE CON 12 PIEZAS. | Cirugía general y quirúrgicas | SUTURAS | ÁCIDO GLICÓLICO
060 | 841 | 0395 | 060.841.0395 | SUTURAS. SINTETICAS ABSORBIBLES POLIMERO DE ACIDO GLICOLICO TRENZADO CON AGUJA. LONGITUD DE LA HEBRA: 67 CM CALIBRE DE LA SUTURA: 5-0 INCOLORO CARACTERISTICAS DE LA AGUJA: 3/8 DE CIRCULO REVERSO CORTANTE (19-19.5 MM). ENVASE CON 12 PIEZAS. | Cirugía general y quirúrgicas | SUTURAS | ÁCIDO GLICÓLICO
060 | 841 | 0403 | 060.841.0403 | SUTURAS. SINTETICAS ABSORBIBLES POLIMERO DE ACIDO GLICOLICO TRENZADO CON AGUJA. LONGITUD DE LA HEBRA: 67 CM CALIBRE DE LA SUTURA: 6-0 INCOLORO CARACTERISTICAS DE LA AGUJA: 3/8 DE CIRCULO REVERSO CORTANTE (19-19.5 MM). ENVASE CON 12 PIEZAS. | Cirugía general y quirúrgicas | SUTURAS | ÁCIDO GLICÓLICO
060 | 841 | 0890 | 060.841.0890 | SUTURAS. SINTETICAS ABSORBIBLES POLIMERO DE ACIDO GLICOLICO TRENZADO CON AGUJA. LONGITUD DE LA HEBRA: 67-70 CM CALIBRE DE LA SUTURA: 0 CARACTERISTICAS DE LA AGUJA: 1/2 CIRCULO AHUSADA (35-37 MM). ENVASE CON 12 PIEZAS. | Cirugía general y quirúrgicas | SUTURAS | ÁCIDO GLICÓLICO
060 | 841 | 0882 | 060.841.0882 | SUTURAS. SINTETICAS ABSORBIBLES POLIMERO DE ACIDO GLICOLICO TRENZADO CON AGUJA. LONGITUD DE LA HEBRA: 67-70 CM CALIBRE DE LA SUTURA: 1 CARACTERISTICAS DE LA AGUJA: 1/2 CIRCULO AHUSADA (35-37 MM). ENVASE CON 12 PIEZAS. | Cirugía general y quirúrgicas | SUTURAS | ÁCIDO GLICÓLICO
060 | 841 | 0866 | 060.841.0866 | SUTURAS. SINTETICAS ABSORBIBLES POLIMERO DE ACIDO GLICOLICO TRENZADO CON AGUJA. LONGITUD DE LA HEBRA: 67-70 CM CALIBRE DE LA SUTURA: 2-0 CARACTERISTICAS DE LA AGUJA: 1/2 CIRCULO AHUSADA (25-26 MM). ENVASE CON 12 PIEZAS. | Cirugía general y quirúrgicas | SUTURAS | ÁCIDO GLICÓLICO
060 | 841 | 0858 | 060.841.0858 | SUTURAS. SINTETICAS ABSORBIBLES POLIMERO DE ACIDO GLICOLICO TRENZADO CON AGUJA. LONGITUD DE LA HEBRA: 67-70 CM CALIBRE DE LA SUTURA: 3-0 CARACTERISTICAS DE LA AGUJA: 1/2 CIRCULO AHUSADA (25-26 MM). ENVASE CON 12 PIEZAS. | Cirugía general y quirúrgicas | SUTURAS | ÁCIDO GLICÓLICO
060 | 841 | 0833 | 060.841.0833 | SUTURAS. SINTETICAS ABSORBIBLES POLIMERO DE ACIDO GLICOLICO TRENZADO CON AGUJA. LONGITUD DE LA HEBRA: 67-70 CM CALIBRE DE LA SUTURA: 4-0 CARACTERISTICAS DE LA AGUJA: 1/2 CIRCULO AHUSADA (25-26 MM). ENVASE CON 12 PIEZAS. | Cirugía general y quirúrgicas | SUTURAS | ÁCIDO GLICÓLICO
060 | 841 | 0825 | 060.841.0825 | SUTURAS. SINTETICAS ABSORBIBLES POLIMERO DE ACIDO GLICOLICO TRENZADO CON AGUJA. LONGITUD DE LA HEBRA: 67-75 CM CALIBRE DE LA SUTURA: 5-0 CARACTERISTICAS DE LA AGUJA: 1/2 CIRCULO AHUSADA (15-20 MM). ENVASE CON 12 PIEZAS. | Cirugía general y quirúrgicas | SUTURAS | ÁCIDO GLICÓLICO
060 | 841 | 0585 | 060.841.0585 | SUTURAS. CATGUT CROMICO CON AGUJA. LONGITUD DE LA HEBRA: 30 CM CALIBRE DE LA SUTURA: 4-0 CARACTERISTICAS DE LA AGUJA: 1/2 CIRCULO DOBLE ARMADO REVERSO CORTANTE (12-13 MM). ENVASE CON 12 PIEZAS. | Cirugía general y quirúrgicas | SUTURAS | CATGUT CRÓMICO
060 | 841 | 4447 | 060.841.4447 | SUTURAS. CATGUT CROMICO CON AGUJA. LONGITUD DE LA HEBRA: 68 A 75 CM CALIBRE DE LA SUTURA: 0 CARACTERISTICAS DE LA AGUJA: 1/2 CIRCULO AHUSADA (25-27 MM). ENVASE CON 12 PIEZAS. | Cirugía general y quirúrgicas | SUTURAS | CATGUT CRÓMICO
060 | 841 | 0569 | 060.841.0569 | SUTURAS. CATGUT CROMICO CON AGUJA. LONGITUD DE LA HEBRA: 68 A 75 CM CALIBRE DE LA SUTURA: 1 CARACTERISTICAS DE LA AGUJA: 1/2 CIRCULO AHUSADA (35-37 MM). ENVASE CON 12 PIEZAS. | Cirugía general y quirúrgicas | SUTURAS | CATGUT CRÓMICO
060 | 841 | 4371 | 060.841.4371 | SUTURAS. CATGUT CROMICO CON AGUJA. LONGITUD DE LA HEBRA: 68 A 75 CM CALIBRE DE LA SUTURA: 2-0 CARACTERISTICAS DE LA AGUJA: 1/2 CIRCULO AHUSADA (25-27 MM). ENVASE CON 12 PIEZAS. | Cirugía general y quirúrgicas | SUTURAS | CATGUT CRÓMICO
060 | 841 | 4462 | 060.841.4462 | SUTURAS. CATGUT CROMICO CON AGUJA. LONGITUD DE LA HEBRA: 68 A 75 CM CALIBRE DE LA SUTURA: 3-0 CARACTERISTICAS DE LA AGUJA: 1/2 CIRCULO AHUSADA (25-27 MM). ENVASE CON 12 PIEZAS. | Cirugía general y quirúrgicas | SUTURAS | CATGUT CRÓMICO
060 | 841 | 4470 | 060.841.4470 | SUTURAS. CATGUT CROMICO CON AGUJA. LONGITUD DE LA HEBRA: 68 A 75 CM CALIBRE DE LA SUTURA: 4-0 CARACTERISTICAS DE LA AGUJA: 1/2 CIRCULO AHUSADA (25-27 MM). ENVASE CON 12 PIEZAS. | Cirugía general y quirúrgicas | SUTURAS | CATGUT CRÓMICO
060 | 841 | 2623 | 060.841.2623 | SUTURAS. CATGUT CROMICO CON AGUJA. LONGITUD DE LA HEBRA: 68 A 75 CM. CALIBRE DE LA SUTURA: 0 CARACTERISTICAS DE LA AGUJA: 1/2 CIRCULO AHUSADA (35-37 MM). ENVASE CON 12 PIEZAS. | Cirugía general y quirúrgicas | SUTURAS | CATGUT CRÓMICO
060 | 841 | 0551 | 060.841.0551 | SUTURAS. CATGUT CROMICO CON AGUJA. LONGITUD DE LA HEBRA: 68 A 75 CM. CALIBRE DE LA SUTURA: 2-0 CARACTERISTICAS DE LA AGUJA: 1/2 CIRCULO AHUSADA (35-37 MM).ENVASE CON 12 PIEZAS. | Cirugía general y quirúrgicas | SUTURAS | CATGUT CRÓMICO
060 | 841 | 2565 | 060.841.2565 | SUTURAS. CATGUT CROMICO CON AGUJA. LONGITUD DE LA HEBRA: 68 CM CALIBRE DE LA SUTURA: 5-0 CARACTERISTICAS DE LA AGUJA: 1/2 CIRCULO AHUSADA (19-20 MM). ENVASE CON 12 PIEZAS. | Cirugía general y quirúrgicas | SUTURAS | CATGUT CRÓMICO
060 | 842 | 0360 | 060.842.0360 | SUTURAS DE MONOFILAMENTO SINTETICO ABSORBIBLE DE COPOLIMERO DE GLICOLIDA Y EPSILON-CAPROLACTONA, CON COLOR. LONGITUD DE LA HEBRA. 70 CM CALIBRE DE LASUTURA. 2-0 CARACTERISTICAS DE LA AGUJA. CON AGUJA AHUSADA, DE 1/2 CIRCULO (40MM). ENVASE CON 36 PIEZAS. | Cirugía general y quirúrgicas | SUTURAS | COPOLÍMERO DE GLICOLIDA Y EPSILON-CAPROLACTONA
060 | 842 | 0352 | 060.842.0352 | SUTURAS. DE MONOFILAMENTO SINTETICO ABSORBIBLE DE COPOLIMERO DE GLICOLIDA Y EPSILON-CAPROLACTONA CON COLOR. LONGITUD DE LA HEBRA: 70 CM CALIBRE DE LA SUTURA: 0 CARACTERISTICAS DE LA AGUJA: AGUJA AHUSADA DE 1/2 CIRCULO (40 MM). ENVASE CON 36 PIEZAS. | Cirugía general y quirúrgicas | SUTURAS | COPOLÍMERO DE GLICOLIDA Y EPSILON-CAPROLACTONA
060 | 842 | 0303 | 060.842.0303 | SUTURAS. DE MONOFILAMENTO SINTETICO ABSORBIBLE DE COPOLIMERO DE GLICOLIDA Y EPSILON-CAPROLACTONA CON COLOR. LONGITUD DE LA HEBRA: 70 CM CALIBRE DE LA SUTURA: 1 CARACTERISTICAS DE LA AGUJA: AGUJA AHUSADA DE 1/2 CIRCULO (35- 36 MM). ENVASE CON 36 PIEZAS. | Cirugía general y quirúrgicas | SUTURAS | COPOLÍMERO DE GLICOLIDA Y EPSILON-CAPROLACTONA
060 | 842 | 0345 | 060.842.0345 | SUTURAS. DE MONOFILAMENTO SINTETICO ABSORBIBLE DE COPOLIMERO DE GLICOLIDA Y EPSILON-CAPROLACTONA CON COLOR. LONGITUD DE LA HEBRA: 70 CM CALIBRE DE LA SUTURA: 1 CARACTERISTICAS DE LA AGUJA: AGUJA AHUSADA DE 1/2 CIRCULO (40 MM). ENVASE CON 36 PIEZAS. | Cirugía general y quirúrgicas | SUTURAS | COPOLÍMERO DE GLICOLIDA Y EPSILON-CAPROLACTONA
060 | 842 | 0410 | 060.842.0410 | SUTURAS. DE MONOFILAMENTO SINTETICO ABSORBIBLE DE COPOLIMERO DE GLICOLIDA Y EPSILON-CAPROLACTONA CON COLOR. LONGITUD DE LA HEBRA: 70 CM CALIBRE DE LA SUTURA: 2-0 CARACTERISTICAS DE LA AGUJA: AGUJA AHUSADA DE 1/2 CIRCULO (25 A 26 MM). ENVASE CON 36 PIEZAS. | Cirugía general y quirúrgicas | SUTURAS | COPOLÍMERO DE GLICOLIDA Y EPSILON-CAPROLACTONA
060 | 842 | 0329 | 060.842.0329 | SUTURAS. DE MONOFILAMENTO SINTETICO ABSORBIBLE DE COPOLIMERO DE GLICOLIDA Y EPSILON-CAPROLACTONA CON COLOR. LONGITUD DE LA HEBRA: 70 CM CALIBRE DE LA SUTURA: 2-0 CARACTERISTICAS DE LA AGUJA: AGUJA AHUSADA DE 1/2 CIRCULO (35 A 36 MM). ENVASE CON 36 PIEZAS. | Cirugía general y quirúrgicas | SUTURAS | COPOLÍMERO DE GLICOLIDA Y EPSILON-CAPROLACTONA
060 | 842 | 0428 | 060.842.0428 | SUTURAS. DE MONOFILAMENTO SINTETICO ABSORBIBLE DE COPOLIMERO DE GLICOLIDA Y EPSILON-CAPROLACTONA CON COLOR. LONGITUD DE LA HEBRA: 70 CM CALIBRE DE LA SUTURA: 3-0 CARACTERISTICAS DE LA AGUJA: AGUJA AHUSADA DE 1/2 CIRCULO (25 A 26 MM). ENVASE CON 36 PIEZAS. | Cirugía general y quirúrgicas | SUTURAS | COPOLÍMERO DE GLICOLIDA Y EPSILON-CAPROLACTONA
060 | 842 | 0337 | 060.842.0337 | SUTURAS. DE MONOFILAMENTO SINTETICO ABSORBIBLE DE COPOLIMERO DE GLICOLIDA Y EPSILON-CAPROLACTONA CON COLOR. LONGITUD DE LA HEBRA: 70 CM CALIBRE DE LA SUTURA: 3-0. CARACTERISTICAS DE LA AGUJA: AGUJA AHUSADA DE 1/2 CIRCULO (35 A 36 MM). ENVASE CON 36 PIEZAS. | Cirugía general y quirúrgicas | SUTURAS | COPOLÍMERO DE GLICOLIDA Y EPSILON-CAPROLACTONA
060 | 842 | 0394 | 060.842.0394 | SUTURAS. DE MONOFILAMENTO SINTETICO ABSORBIBLE DE COPOLIMERO DE GLICOLIDA Y EPSILON-CAPROLACTONA CON COLOR. LONGITUD DE LA HEBRA: 70 CM CALIBRE DE LA SUTURA: 4-0 CARACTERISTICAS DE LA AGUJA: AGUJA AHUSADA DE 1/2 CIRCULO (15 A 17 MM). ENVASE CON 36 PIEZAS. | Cirugía general y quirúrgicas | SUTURAS | COPOLÍMERO DE GLICOLIDA Y EPSILON-CAPROLACTONA
060 | 842 | 0436 | 060.842.0436 | SUTURAS. DE MONOFILAMENTO SINTETICO ABSORBIBLE DE COPOLIMERO DE GLICOLIDA Y EPSILON-CAPROLACTONA CON COLOR. LONGITUD DE LA HEBRA: 70 CM CALIBRE DE LA SUTURA: 4-0 CARACTERISTICAS DE LA AGUJA: AGUJA AHUSADA DE 1/2 CIRCULO (25 A 26 MM). ENVASE CON 36 PIEZAS. | Cirugía general y quirúrgicas | SUTURAS | COPOLÍMERO DE GLICOLIDA Y EPSILON-CAPROLACTONA
060 | 842 | 0402 | 060.842.0402 | SUTURAS. DE MONOFILAMENTO SINTETICO ABSORBIBLE DE COPOLIMERO DE GLICOLIDA Y EPSILON-CAPROLACTONA CON COLOR. LONGITUD DE LA HEBRA: 70 CM CALIBRE DE LA SUTURA: 5-0 CARACTERISTICAS DE LA AGUJA: AGUJA AHUSADA DE 1/2 CIRCULO (15 A 17 MM). ENVASE CON 36 PIEZAS. | Cirugía general y quirúrgicas | SUTURAS | COPOLÍMERO DE GLICOLIDA Y EPSILON-CAPROLACTONA
060 | 842 | 0295 | 060.842.0295 | SUTURAS. DE MONOFILAMENTO SINTETICO ABSORBIBLE DE COPOLIMERO DE GLICOLIDA Y EPSILON-CAPROLACTONA INCOLORA. LONGITUD DE LA HEBRA: 70 CM CALIBRE DE LA SUTURA: 3-0. CARACTERISTICAS DE LA AGUJA: REVERSO CORTANTE DE 3/8 DE CIRCULO DE 24 MM. ENVASE CON 36 PIEZAS. | Cirugía general y quirúrgicas | SUTURAS | COPOLÍMERO DE GLICOLIDA Y EPSILON-CAPROLACTONA
060 | 842 | 0246 | 060.842.0246 | SUTURAS. DE MONOFILAMENTO SINTETICO ABSORBIBLE DE COPOLIMERO DE GLICOLIDA Y EPSILON-CAPROLACTONA, CON COLOR. LONGITUD DE LA HEBRA: 45 CM. CALIBRE DE LA SUTURA: 4-0 CARACTERISTICAS DE LA AGUJA: REVERSO CORTANTE 3/8 DE CIRCULO DE (13 MM). ENVASE CON 12 PIEZAS. | Cirugía general y quirúrgicas | SUTURAS | COPOLÍMERO DE GLICOLIDA Y EPSILON-CAPROLACTONA
060 | 842 | 0261 | 060.842.0261 | SUTURAS. DE MONOFILAMENTO SINTETICO ABSORBIBLE DE COPOLIMERO DE GLICOLIDA Y EPSILON-CAPROLACTONA, CON COLOR. LONGITUD DE LA HEBRA: 45 CM. CALIBRE DE LA SUTURA: 4-0. CARACTERISTICAS DE LA AGUJA: REVERSO CORTANTE DE 3/8 DE CIRCULO DE (19 MM). ENVASE CON 12 PIEZAS. | Cirugía general y quirúrgicas | SUTURAS | COPOLÍMERO DE GLICOLIDA Y EPSILON-CAPROLACTONA
060 | 842 | 0253 | 060.842.0253 | SUTURAS. DE MONOFILAMENTO SINTETICO ABSORBIBLE DE COPOLIMERO DE GLICOLIDA Y EPSILON-CAPROLACTONA, CON COLOR. LONGITUD DE LA HEBRA: 45 CM. CALIBRE DE LA SUTURA: 5-0 CARACTERISTICAS DE LA AGUJA: REVERSO CORTANTE 3/8 DE CIRCULO DE (13 MM). ENVASE CON 12 PIEZAS. | Cirugía general y quirúrgicas | SUTURAS | COPOLÍMERO DE GLICOLIDA Y EPSILON-CAPROLACTONA
060 | 842 | 0311 | 060.842.0311 | SUTURAS. DE MONOFILAMENTO SINTETICO ABSORBIBLE DE COPOLIMERO DE GLICOLIDA Y EPSILON-CAPROLACTONA, CON COLOR. LONGITUD DE LA HEBRA: 70 CM. CALIBRE DE LA SUTURA: 0. ENVASE CON 36 PIEZAS. | Cirugía general y quirúrgicas | SUTURAS | COPOLÍMERO DE GLICOLIDA Y EPSILON-CAPROLACTONA
060 | 841 | 0361 | 060.841.0361 | SUTURAS SINTETICAS NO ABSORBIIBLES, MONOFILAMENTO DE NYLON, CON AGUJA. LONGITUDDE LA HEBRA. 13 CM (NEGRO) CALIBRE DE LA SUTURA. 11-0 CARACTERISTICAS DE LAAGUJA. 3/8 DE CIRCULO, AHUSADA (3.7-5.0 MM). ENVASE CON 12 PIEZAS. | Cirugía general y quirúrgicas | SUTURAS | NYLON
060 | 841 | 2441 | 060.841.2441 | SUTURAS. MONOFILAMENTO NYLON CON AGUJA DE 1/2 CIRCULO PUNTA ESPATULADA DOBLE ARMADO (6 MM) CALIBRE 10-0 LONGITUD DE LA HEBRA 30-45 CM. ENVASE CON 12 PIEZAS. | Cirugía general y quirúrgicas | SUTURAS | NYLON
060 | 841 | 0320 | 060.841.0320 | SUTURAS. SINTETICAS NO ABSORBIBLES MONOFILAMENTO DE NYLON CON AGUJA. LONGITUD DE LA HEBRA: 13 CM (NEGRO). CALIBRE DE LA SUTURA: 8-0 CARACTERISTICAS DE LA AGUJA: 3/8 DE CIRCULO AHUSADA (6-7 MM) ENVASE CON 12 PIEZAS. | Cirugía general y quirúrgicas | SUTURAS | NYLON
060 | 841 | 0486 | 060.841.0486 | SUTURAS. SINTETICAS NO ABSORBIBLES MONOFILAMENTO DE NYLON CON AGUJA. LONGITUD DE LA HEBRA: 45 CM CALIBRE DE LA SUTURA: 2-0 CARACTERISTICAS DE LA AGUJA: 3/8 DE CIRCULO CORTANTE (19-26 MM). ENVASE CON 12 PIEZAS. | Cirugía general y quirúrgicas | SUTURAS | NYLON
060 | 841 | 0478 | 060.841.0478 | SUTURAS. SINTETICAS NO ABSORBIBLES MONOFILAMENTO DE NYLON CON AGUJA. LONGITUD DE LA HEBRA: 45 CM CALIBRE DE LA SUTURA: 3-0 CARACTERISTICAS DE LA AGUJA: 3/8 DE CIRCULO CORTANTE (19-26 MM) ENVASE CON 12 PIEZAS. | Cirugía general y quirúrgicas | SUTURAS | NYLON
060 | 841 | 0460 | 060.841.0460 | SUTURAS. SINTETICAS NO ABSORBIBLES MONOFILAMENTO DE NYLON CON AGUJA. LONGITUD DE LA HEBRA: 45 CM CALIBRE DE LA SUTURA: 4-0 CARACTERISTICAS DE LA AGUJA: 3/8 DE CIRCULO REVERSO CORTANTE (12-13 MM) ENVASE CON 12 PIEZAS. | Cirugía general y quirúrgicas | SUTURAS | NYLON
060 | 841 | 0445 | 060.841.0445 | SUTURAS. SINTETICAS NO ABSORBIBLES MONOFILAMENTO DE NYLON CON AGUJA. LONGITUD DE LA HEBRA: 45 CM CALIBRE DE LA SUTURA: 5-0 CARACTERISTICAS DE LA AGUJA: 3/8 DE CIRCULO REVERSO CORTANTE (12-13 MM) ENVASE CON 12 PIEZAS. | Cirugía general y quirúrgicas | SUTURAS | NYLON
060 | 841 | 2268 | 060.841.2268 | SUTURAS. SINTETICAS NO ABSORBIBLES MONOFILAMENTO DE NYLON CON AGUJA. LONGITUD DE LA HEBRA: 45 CM CALIBRE DE LA SUTURA: 6-0 CARACTERISTICAS DE LA AGUJA: 3/8 DE CIRCULO REVERSO CORTANTE (10-13 MM) ENVASE CON 12 PIEZAS. | Cirugía general y quirúrgicas | SUTURAS | NYLON
060 | 841 | 0346 | 060.841.0346 | SUTURAS. SINTETICAS NO ABSORBIBLES MONOFILAMENTO DE NYLON CON AGUJA. LONGITUD DE LA HEBRA: 8 A 13 CM (NEGRO). CALIBRE DE LA SUTURA: 10-0 CARACTERISTICAS DE LA AGUJA: 3/8 DE CIRCULO AHUSADA (4.7-6.5 MM) ENVASE CON 12 PIEZAS. | Cirugía general y quirúrgicas | SUTURAS | NYLON
060 | 841 | 0353 | 060.841.0353 | SUTURAS. SINTETICAS NO ABSORBIBLES MONOFILAMENTO DE NYLON CON AGUJA. LONGITUD DE LA HEBRA: 8 A 13 CM (NEGRO). CALIBRE DE LA SUTURA: 9-0 CARACTERISTICAS DE LA AGUJA: 3/8 DE CIRCULO AHUSADA (4.7-6.5 MM) ENVASE CON 12 PIEZAS. | Cirugía general y quirúrgicas | SUTURAS | NYLON
060 | 841 | 1161 | 060.841.1161 | SUTURAS. SINTETICAS ABSORBIBLES. MONOFILAMENTO DE POLIDIOXANONA CON AGUJA. LONGITUD DE LA HEBRA: 45 CM CALIBRE DE LA SUTURA: 4-0 CARACTERISTICAS DE LA AGUJA: 3/8 CIRCULO PUNTA AHUSADA O DE PRECISION (19 MM). ENVASE CON 12 PIEZAS. | Cirugía general y quirúrgicas | SUTURAS | POLIDIOXANONA
060 | 842 | 0477 | 060.842.0477 | SUTURAS. SINTETICAS ABSORBIBLES. MONOFILAMENTO DE POLIDIOXANONA CON AGUJA. LONGITUD DE LA HEBRA: 70 A 75 CM CALIBRE DE LA SUTURA: 5-0 CARACTERISTICAS DE LA AGUJA: 3/8 CIRCULO PUNTA AHUSADA DOBLE ARMADO (11-13 MM). ENVASE CON 12 PIEZAS. | Cirugía general y quirúrgicas | SUTURAS | POLIDIOXANONA
060 | 842 | 0485 | 060.842.0485 | SUTURAS. SINTETICAS ABSORBIBLES. MONOFILAMENTO DE POLIDIOXANONA CON AGUJA. LONGITUD DE LA HEBRA: 70 A 75 CM CALIBRE DE LA SUTURA: 6-0 CARACTERISTICAS DE LA AGUJA: 3/8 CIRCULO PUNTA AHUSADA DOBLE ARMADO (11-13 MM). ENVASE CON 12 PIEZAS. | Cirugía general y quirúrgicas | SUTURAS | POLIDIOXANONA
060 | 841 | 2045 | 060.841.2045 | SUTURAS. SINTETICAS ABSORBIBLES. MONOFILAMENTO DE POLIDIOXANONA CON AGUJA. LONGITUD DE LA HEBRA: 70 CM CALIBRE DE LA SUTURA: 0 CARACTERISTICAS DE LA AGUJA: 1/2 CIRCULO PUNTA AHUSADA (35-40 MM). ENVASE CON 12 PIEZAS. | Cirugía general y quirúrgicas | SUTURAS | POLIDIOXANONA
060 | 841 | 1559 | 060.841.1559 | SUTURAS. SINTETICAS ABSORBIBLES. MONOFILAMENTO DE POLIDIOXANONA CON AGUJA. LONGITUD DE LA HEBRA: 70 CM CALIBRE DE LA SUTURA: 1 CARACTERISTICAS DE LA AGUJA: 1/2 CIRCULO PUNTA AHUSADA (35-40 MM). ENVASE CON 12 PIEZAS. | Cirugía general y quirúrgicas | SUTURAS | POLIDIOXANONA
060 | 841 | 1344 | 060.841.1344 | SUTURAS. SINTETICAS ABSORBIBLES. MONOFILAMENTO DE POLIDIOXANONA CON AGUJA. LONGITUD DE LA HEBRA: 70 CM CALIBRE DE LA SUTURA: 3-0 CARACTERISTICAS DE LA AGUJA: 1/2 CIRCULO PUNTA AHUSADA (25-30 MM). ENVASE CON 12 PIEZAS. | Cirugía general y quirúrgicas | SUTURAS | POLIDIOXANONA
060 | 841 | 2276 | 060.841.2276 | SUTURAS. SINTETICAS ABSORBIBLES. MONOFILAMENTO DE POLIDIOXANONA CON AGUJA. LONGITUD DE LA HEBRA: 70 CM CALIBRE DE LA SUTURA: 3-0 CARACTERISTICAS DE LA AGUJA: 1/2 CIRCULO PUNTA AHUSADA (35-40 MM). ENVASE CON 12 PIEZAS. | Cirugía general y quirúrgicas | SUTURAS | POLIDIOXANONA
060 | 841 | 1435 | 060.841.1435 | SUTURAS. SINTETICAS ABSORBIBLES. MONOFILAMENTO DE POLIDIOXANONA CON AGUJA. LONGITUD DE LA HEBRA: 70 CM CALIBRE DE LA SUTURA: 4-0 CARACTERISTICAS DE LA AGUJA: 1/2 CIRCULO PUNTA AHUSADA (25-30 MM). ENVASE CON 12 PIEZAS. | Cirugía general y quirúrgicas | SUTURAS | POLIDIOXANONA
060 | 842 | 0220 | 060.842.0220 | SUTURAS. DE POLIESTER BLANCO TRENZADO DOBLE ARMADO CON AGUJA ESPATULADA DE 1/4 DE CIRCULO LONGITUD DE LA AGUJA DE 8 A 13 MM LONGITUD DE LA HEBRA 45 CM. CALIBRE 5-0. ENVASE CON 12 PIEZAS. | Cirugía general y quirúrgicas | SUTURAS | POLIÉSTER
060 | 841 | 1336 | 060.841.1336 | SUTURAS. SINTETICAS NO ABSORBIBLES DE POLIESTER TRENZADO CON RECUBRIMIENTO CON AGUJA. LONGITUD DE LA HEBRA: 75 CM CALIBRE DE LA SUTURA: 2 CARACTERISTICAS DE LA AGUJA: 1/2 CIRCULO CORTANTE (40-45 MM). ENVASE CON 12 PIEZAS. | Cirugía general y quirúrgicas | SUTURAS | POLIÉSTER
060 | 841 | 1211 | 060.841.1211 | SUTURAS. SINTETICAS NO ABSORBIBLES DE POLIESTER TRENZADO CON RECUBRIMIENTO CON AGUJA. LONGITUD DE LA HEBRA: 75 CM CALIBRE DE LA SUTURA: 5 CARACTERISTICAS DE LA AGUJA: 1/2 CIRCULO CORTANTE (47-50 MM). ENVASE CON 12 PIEZAS. | Cirugía general y quirúrgicas | SUTURAS | POLIÉSTER
060 | 842 | 0493 | 060.842.0493 | SUTURAS SINTETICAS ABSORBIBLES, MONOFILAMENTO DE POLIGLICONATO, CON AGUJALONGITUD DE LA HEBRA. 70 CM CALIBRE DE SUTURA. 0 CARACTERISTICAS DE LA AGUJA1/2 CIRCULO AHUSADA DE (24-26 MM.). ENVASE CON 12 PIEZAS. | Cirugía general y quirúrgicas | SUTURAS | POLIGLICONATO
060 | 841 | 0221 | 060.841.0221 | SUTURAS SINTETICAS NO ABSORBIBLES, MONOFILAMENTO DE POLIPROPILENO, CON AGUJA. LONGITUD DE LA HEBRA: 45 CM. CALIBRE DE LA SUTURA: 2-0. CARACTERISTICAS DE LA AGUJA: 3/8 DE CIRCULO, REVERSO CORTANTE (24-26 MM). ENVASE CON 12 PIEZAS. | Cirugía general y quirúrgicas | SUTURAS | POLIPROPILENO
060 | 841 | 0205 | 060.841.0205 | SUTURAS SINTETICAS NO ABSORBIBLES, MONOFILAMENTO DE POLIPROPILENO, CON AGUJA. LONGITUD DE LA HEBRA: 45 CM. CALIBRE DE LA SUTURA: 3-0. CARACTERISTICAS DE LA AGUJA: 3/8 DE CIRCULO, REVERSO CORTANTE (24-26 MM). ENVASE CON 12 PIEZAS. | Cirugía general y quirúrgicas | SUTURAS | POLIPROPILENO
060 | 842 | 0543 | 060.842.0543 | SUTURAS. SINTETICAS NO ABSORBIBLES MONOFILAMENTO DE POLIPROPILENO CON AGUJA. LONGITUD DE LA HEBRA: 20 CM CALIBRE DE LA SUTURA: 10-0 CARACTERISTICAS DE LA AGUJA: 1/4 DE CIRCULO DOBLE ARMADO ESPATULADA (8.73 MM). ENVASE CON 12 PIEZAS. | Cirugía general y quirúrgicas | SUTURAS | POLIPROPILENO
060 | 842 | 0550 | 060.842.0550 | SUTURAS. SINTETICAS NO ABSORBIBLES MONOFILAMENTO DE POLIPROPILENO CON AGUJA. LONGITUD DE LA HEBRA: 20 CM CALIBRE DE LA SUTURA: 10-0 CARACTERISTICAS DE LA AGUJA: 1/4 DE CIRCULO DOBLE ARMADO ESPATULADA (9.12 MM). ENVASE CON 12 PIEZAS. | Cirugía general y quirúrgicas | SUTURAS | POLIPROPILENO
060 | 841 | 3894 | 060.841.3894 | SUTURAS. SINTETICAS NO ABSORBIBLES MONOFILAMENTO DE POLIPROPILENO CON AGUJA. LONGITUD DE LA HEBRA: 45 CM CALIBRE DE LA SUTURA: 0 CARACTERISTICAS DE LA AGUJA: 3/8 DE CIRCULO REVERSO CORTANTE (24-26 MM). ENVASE CON 12 PIEZAS. | Cirugía general y quirúrgicas | SUTURAS | POLIPROPILENO
060 | 841 | 0197 | 060.841.0197 | SUTURAS. SINTETICAS NO ABSORBIBLES MONOFILAMENTO DE POLIPROPILENO CON AGUJA. LONGITUD DE LA HEBRA: 45 CM CALIBRE DE LA SUTURA: 4-0 CARACTERISTICAS DE LA AGUJA: 3/8 DE CIRCULO REVERSO CORTANTE (19-20 MM). ENVASE CON 12 PIEZAS. | Cirugía general y quirúrgicas | SUTURAS | POLIPROPILENO
060 | 841 | 0148 | 060.841.0148 | SUTURAS. SINTETICAS NO ABSORBIBLES MONOFILAMENTO DE POLIPROPILENO CON AGUJA. LONGITUD DE LA HEBRA: 45 CM CALIBRE DE LA SUTURA: 6-0 CARACTERISTICAS DE LA AGUJA: 3/8 DE CIRCULO REVERSO CORTANTE (11-13 MM). ENVASE CON 12 PIEZAS. | Cirugía general y quirúrgicas | SUTURAS | POLIPROPILENO
060 | 841 | 0239 | 060.841.0239 | SUTURAS. SINTETICAS NO ABSORBIBLES MONOFILAMENTO DE POLIPROPILENO CON AGUJA. LONGITUD DE LA HEBRA: 60 CM CALIBRE DE LA SUTURA: 7-0 CARACTERISTICAS DE LA AGUJA: 3/8 DE CIRCULO DOBLE ARMADO AHUSADA (8-10 MM). ENVASE CON 12 PIEZAS. | Cirugía general y quirúrgicas | SUTURAS | POLIPROPILENO
060 | 842 | 0519 | 060.842.0519 | SUTURAS. SINTETICAS NO ABSORBIBLES MONOFILAMENTO DE POLIPROPILENO CON AGUJA. LONGITUD DE LA HEBRA: 75 CM CALIBRE DE LA SUTURA: 0 CARACTERISTICAS DE LA AGUJA: 1/2 DE CIRCULO CORTANTE (24-26 MM). ENVASE CON 12 PIEZAS. | Cirugía general y quirúrgicas | SUTURAS | POLIPROPILENO
060 | 842 | 0527 | 060.842.0527 | SUTURAS. SINTETICAS NO ABSORBIBLES MONOFILAMENTO DE POLIPROPILENO CON AGUJA. LONGITUD DE LA HEBRA: 75 CM CALIBRE DE LA SUTURA: 1 CARACTERISTICAS DE LA AGUJA: 1/2 DE CIRCULO CORTANTE (35-37 MM). ENVASE CON 12 PIEZAS. | Cirugía general y quirúrgicas | SUTURAS | POLIPROPILENO
060 | 842 | 0535 | 060.842.0535 | SUTURAS. SINTETICAS NO ABSORBIBLES MONOFILAMENTO DE POLIPROPILENO CON AGUJA. LONGITUD DE LA HEBRA: 75 CM CALIBRE DE LA SUTURA: 2 CARACTERISTICAS DE LA AGUJA: 1/2 DE CIRCULO CORTANTE (35-37 MM). ENVASE CON 12 PIEZAS. | Cirugía general y quirúrgicas | SUTURAS | POLIPROPILENO
060 | 841 | 0254 | 060.841.0254 | SUTURAS. SINTETICAS NO ABSORBIBLES MONOFILAMENTO DE POLIPROPILENO CON AGUJA. LONGITUD DE LA HEBRA: 75 CM CALIBRE DE LA SUTURA: 6-0 CARACTERISTICAS DE LA AGUJA: 3/8 DE CIRCULO DOBLE ARMADO AHUSADA (12-13 MM). ENVASE CON 12 PIEZAS. | Cirugía general y quirúrgicas | SUTURAS | POLIPROPILENO
060 | 841 | 0312 | 060.841.0312 | SUTURAS. SINTETICAS NO ABSORBIBLES MONOFILAMENTO DE POLIPROPILENO CON AGUJA. LONGITUD DE LA HEBRA: 90 CM CALIBRE DE LA SUTURA: 2-0 CARACTERISTICAS DE LA AGUJA: 1/2 CIRCULO DOBLE ARMADO AHUSADA (25-26 MM). ENVASE CON 12 PIEZAS. | Cirugía general y quirúrgicas | SUTURAS | POLIPROPILENO
060 | 841 | 0452 | 060.841.0452 | SUTURAS. SINTETICAS NO ABSORBIBLES MONOFILAMENTO DE POLIPROPILENO CON AGUJA. LONGITUD DE LA HEBRA: 90 CM CALIBRE DE LA SUTURA: 2-0 CARACTERISTICAS DE LA AGUJA: 1/2 CIRCULO PUNTA AHUSADA (15-17 MM). ENVASE CON 12 PIEZAS. | Cirugía general y quirúrgicas | SUTURAS | POLIPROPILENO
060 | 842 | 0469 | 060.842.0469 | SUTURAS. SINTETICAS NO ABSORBIBLES MONOFILAMENTO DE POLIPROPILENO CON AGUJA. LONGITUD DE LA HEBRA: 90 CM CALIBRE DE LA SUTURA: 2-0 CARACTERISTICAS DE LA AGUJA: 1/2 CIRCULO PUNTA AHUSADA (26 MM). ENVASE CON 12 PIEZAS. | Cirugía general y quirúrgicas | SUTURAS | POLIPROPILENO
060 | 841 | 0296 | 060.841.0296 | SUTURAS. SINTETICAS NO ABSORBIBLES MONOFILAMENTO DE POLIPROPILENO CON AGUJA. LONGITUD DE LA HEBRA: 90 CM CALIBRE DE LA SUTURA: 3-0 CARACTERISTICAS DE LA AGUJA: 1/2 CIRCULO DOBLE ARMADO AHUSADA (25-26 MM). ENVASE CON 12 PIEZAS. | Cirugía general y quirúrgicas | SUTURAS | POLIPROPILENO
060 | 841 | 0288 | 060.841.0288 | SUTURAS. SINTETICAS NO ABSORBIBLES MONOFILAMENTO DE POLIPROPILENO CON AGUJA. LONGITUD DE LA HEBRA: 90 CM CALIBRE DE LA SUTURA: 4-0 CARACTERISTICAS DE LA AGUJA: 1/2 CIRCULO DOBLE ARMADO AHUSADA (15-17 MM). ENVASE CON 12 PIEZAS. | Cirugía general y quirúrgicas | SUTURAS | POLIPROPILENO
060 | 841 | 0262 | 060.841.0262 | SUTURAS. SINTETICAS NO ABSORBIBLES MONOFILAMENTO DE POLIPROPILENO CON AGUJA. LONGITUD DE LA HEBRA: 90 CM CALIBRE DE LA SUTURA: 5-0 CARACTERISTICAS DE LA AGUJA: 1/2 CIRCULO DOBLE ARMADO AHUSADA (15-17 MM) ENVASE CON 12 PIEZAS. | Cirugía general y quirúrgicas | SUTURAS | POLIPROPILENO
060 | 841 | 0171 | 060.841.0171 | SUTURAS. SINTETICAS NO ABSORBIBLES, MONOFILAMENTO DE POLIPROPILENO, CON AGUJA. LONGITUD DE LA HEBRA: 45 CM. CALIBRE DE LA SUTURA: 5-0 CARACTERISTICAS DE LA AGUJA: 3/8 DE CIRCULO, REVERSO CORTANTE (16-17 MM). ENVASE CON 12 PIEZAS. | Cirugía general y quirúrgicas | SUTURAS | POLIPROPILENO
060 | 841 | 1955 | 060.841.1955 | SUTURAS. SEDA NEGRA TRENZADA CON AGUJA. LONGITUD DE LA HEBRA: 75 CM CALIBRE DE LA SUTURA: 0 CARACTERISTICAS DE LA AGUJA: 1/2 CIRCULO AHUSADA (25-26 MM). ENVASE CON 12 PIEZAS. | Cirugía general y quirúrgicas | SUTURAS | SEDA
060 | 841 | 1948 | 060.841.1948 | SUTURAS. SEDA NEGRA TRENZADA CON AGUJA. LONGITUD DE LA HEBRA: 75 CM CALIBRE DE LA SUTURA: 1 CARACTERISTICAS DE LA AGUJA: 1/2 CIRCULO AHUSADA (35-37 MM). ENVASE CON 12 PIEZAS. | Cirugía general y quirúrgicas | SUTURAS | SEDA
060 | 841 | 0627 | 060.841.0627 | SUTURAS. SEDA NEGRA TRENZADA CON AGUJA. LONGITUD DE LA HEBRA: 75 CM CALIBRE DE LA SUTURA: 2-0 CARACTERISTICAS DE LA AGUJA: 1/2 CIRCULO AHUSADA (25-26 MM). ENVASE CON 12 PIEZAS. | Cirugía general y quirúrgicas | SUTURAS | SEDA
060 | 841 | 0619 | 060.841.0619 | SUTURAS. SEDA NEGRA TRENZADA CON AGUJA. LONGITUD DE LA HEBRA: 75 CM CALIBRE DE LA SUTURA: 3-0 CARACTERISTICAS DE LA AGUJA: 1/2 CIRCULO AHUSADA (25-26 MM). ENVASE CON 12 PIEZAS. | Cirugía general y quirúrgicas | SUTURAS | SEDA
060 | 841 | 1914 | 060.841.1914 | SUTURAS. SEDA NEGRA TRENZADA CON AGUJA. LONGITUD DE LA HEBRA: 75 CM CALIBRE DE LA SUTURA: 4-0 CARACTERISTICAS DE LA AGUJA: 1/2 CIRCULO AHUSADA (20-25 MM). ENVASE CON 12 PIEZAS. | Cirugía general y quirúrgicas | SUTURAS | SEDA
060 | 841 | 0767 | 060.841.0767 | SUTURAS. SEDA NEGRA TRENZADA SIN AGUJA. LONGITUD DE LA HEBRA: 75 CM CALIBRE DE LA SUTURA: 0 SOBRE CON 7 A 12 HEBRAS. ENVASE CON 12 SOBRES. | Cirugía general y quirúrgicas | SUTURAS | SEDA
060 | 841 | 0775 | 060.841.0775 | SUTURAS. SEDA NEGRA TRENZADA SIN AGUJA. LONGITUD DE LA HEBRA: 75 CM CALIBRE DE LA SUTURA: 1 SOBRE CON 7 A 12 HEBRAS. ENVASE CON 12 SOBRES. | Cirugía general y quirúrgicas | SUTURAS | SEDA
060 | 841 | 0742 | 060.841.0742 | SUTURAS. SEDA NEGRA TRENZADA SIN AGUJA. LONGITUD DE LA HEBRA: 75 CM CALIBRE DE LA SUTURA: 2-0 SOBRE CON 7 A 12 HEBRAS. ENVASE CON 12 SOBRES. | Cirugía general y quirúrgicas | SUTURAS | SEDA
060 | 841 | 0734 | 060.841.0734 | SUTURAS. SEDA NEGRA TRENZADA SIN AGUJA. LONGITUD DE LA HEBRA: 75 CM CALIBRE DE LA SUTURA: 3-0 SOBRE CON 7 A 12 HEBRAS. ENVASE CON 12 SOBRES. | Cirugía general y quirúrgicas | SUTURAS | SEDA
060 | 842 | 0934 | 060.842.0934 | SUTURA ABSORBIBLE CON TRICLOSAN. ES UN DISPOSITIVO MONOFILAMENTO ANTIBACTERIANO SINTATICO ABSORBIBLE FORMADO POR POLIESTER TEÑIDO (COLOR VIOLETA), POLI (P-DIOXANONA), CUYA FORMULA EMPIRICA ES (C4H603) X. EL DISPOSITIVO CONTIENE TRICLOSAN, UN AGENTE ANTIBACTERIANO DE AMPLIO ESPECTRO, EN UNA CONCENTRACION QUE NO SUPERA LOS 2360 MICROG/M. EL PIGMENTO USADO PARA LA TINCION COLOR VIOLETA ES EL VIOLETA NUMERO 2D&C. SE HA ENCONTRADO QUE EL POLIMERO POLIDIOXANONA ES NO ALERGENICO, NO PIROGENICO Y QUE PROVOCA SOLO UNA LEVE REACCION TISULAR DURANTE SU ABSORCION. EL DISEÑO DE BUCLE VARIABLE DEL DISPOSITIVO DE CONTROL DE TEJIDO SIN NUDOS CONSISTE EN MATERIAL DE SUTURA BARBADO CON UNA AGUJA QUIRURGICA DE DIVERSOS TAMAÑOS EN UN EXTREMO Y UN BUCLE DE FIJACION EN EL OTRO. EL DISPOSITIVO ESTA DISEÑADO PARA ANCLARSE MEDIANTE UN BUCLE CERRADO EN UN EXTREMO Y UNA SECCION BARBADA UNIDIRECCIONAL EN EL OTRO. TODAS LAS BARBAS DEL DISPOSITIVO ESTAN ORIENTADAS EN LA MISMA DIRECCION, PERMITIENDO LA APROXIMACION DEL TEJIDO SIN NECESIDAD DE UTILIZAR NUDOS QUIRURGICOS. AUNQUE LA PRESENCIA DE BARBAS EN EL DISPOSITIVO REDUCE SU RESISTENCIA A LA TRACCION EN COMPARACION CON LOS MATERIALES DE SUTURA NO BARBADOS DEL MISMO TAMAÑO, EL HECHO DE REALIZAR NUDOS EN LOS MATERIALES DE SUTURA NO BARBADOS TAMBIAN REDUCE SU RESISTENCIA EFECTIVA. SE UTILIZAN LAS DESIGNACIONES DE LA USP EN CUANTO A DIAMETRO PARA DESCRIBIR EL MATERIAL DE SUTURA DEL DISPOSITIVO TRAS LA FORMACION DE LAS BARBAS, AUNQUE HAY UNA DIFERENCIA MENOR EN EL DIAMETRO DE LA SUTURA, CON UN EXCEDENTE MAXIMO DE 0.1 MM. EL DISPOSITIVO ESTA DISPONIBLE EN DIFERENTES LONGITUDES Y DIAMETROS DE TAMAÑO USP 1 A 4-0 (TAMAÑOS MATRICOS 4 A 1,5). PRODUCTO ESTARIL CON OXIDO DE ETILENO. LONGITUD DE HEBRA: 30 CM, CALIBRE DE LA SUTURA: 2-0, CARACTERISTICAS DE LA AGUJA: AGUJA AHUSADA DE 1/2 CIRCULO, DE 36 MM DE LONGITUD. CAJA CON 12 PIEZAS. | Cirugía general y quirúrgicas | SUTURA ABSORBIBLE CON TRICLOSÁN
060 | 842 | 0942 | 060.842.0942 | SUTURA ABSORBIBLE CON TRICLOSAN. ES UN DISPOSITIVO MONOFILAMENTO ANTIBACTERIANO SINTATICO ABSORBIBLE FORMADO POR POLIESTER TEÑIDO (COLOR VIOLETA), POLI (P-DIOXANONA), CUYA FORMULA EMPIRICA ES (C4H603) X. EL DISPOSITIVO CONTIENE TRICLOSAN, UN AGENTE ANTIBACTERIANO DE AMPLIO ESPECTRO, EN UNA CONCENTRACION QUE NO SUPERA LOS 2360 MICROG/M. EL PIGMENTO USADO PARA LA TINCION COLOR VIOLETA ES EL VIOLETA NUMERO 2D&C. SE HA ENCONTRADO QUE EL POLIMERO POLIDIOXANONA ES NO ALERGENICO, NO PIROGENICO Y QUE PROVOCA SOLO UNA LEVE REACCION TISULAR DURANTE SU ABSORCION. EL DISEÑO DE BUCLE VARIABLE DEL DISPOSITIVO DE CONTROL DE TEJIDO SIN NUDOS CONSISTE EN MATERIAL DE SUTURA BARBADO CON UNA AGUJA QUIRURGICA DE DIVERSOS TAMAÑOS EN UN EXTREMO Y UN BUCLE DE FIJACION EN EL OTRO. EL DISPOSITIVO ESTA DISEÑADO PARA ANCLARSE MEDIANTE UN BUCLE CERRADO EN UN EXTREMO Y UNA SECCION BARBADA UNIDIRECCIONAL EN EL OTRO. TODAS LAS BARBAS DEL DISPOSITIVO ESTAN ORIENTADAS EN LA MISMA DIRECCION, PERMITIENDO LA APROXIMACION DEL TEJIDO SIN NECESIDAD DE UTILIZAR NUDOS QUIRURGICOS. AUNQUE LA PRESENCIA DE BARBAS EN EL DISPOSITIVO REDUCE SU RESISTENCIA A LA TRACCION EN COMPARACION CON LOS MATERIALES DE SUTURA NO BARBADOS DEL MISMO TAMAÑO, EL HECHO DE REALIZAR NUDOS EN LOS MATERIALES DE SUTURA NO BARBADOS TAMBIAN REDUCE SU RESISTENCIA EFECTIVA. SE UTILIZAN LAS DESIGNACIONES DE LA USP EN CUANTO A DIAMETRO PARA DESCRIBIR EL MATERIAL DE SUTURA DEL DISPOSITIVO TRAS LA FORMACION DE LAS BARBAS, AUNQUE HAY UNA DIFERENCIA MENOR EN EL DIAMETRO DE LA SUTURA, CON UN EXCEDENTE MAXIMO DE 0.1 MM. EL DISPOSITIVO ESTA DISPONIBLE EN DIFERENTES LONGITUDES Y DIAMETROS DE TAMAÑO USP 1 A 4-0 (TAMAÑOS MATRICOS 4 A 1,5). PRODUCTO ESTARIL CON OXIDO DE ETILENO. LONGITUD DE HEBRA: 15 CM, CALIBRE DE LA SUTURA: 0, CARACTERISTICAS DE LA AGUJA: AGUJA AHUSADA DE 1/2 CIRCULO, DE 36 MM DE LONGITUD. CAJA CON 12 PIEZAS. | Cirugía general y quirúrgicas | SUTURA ABSORBIBLE CON TRICLOSÁN
060 | 842 | 0910 | 060.842.0910 | SUTURA DE CONTROL DE TEJIDOS SIN NUDOS CON TRICLOSAN. ES UN DISPOSITIVO MONOFILAMENTO SINTETICO ABSORBIBLE ANTIBACTERIANO ELABORADO A PARTIR DE UN COPOLIMERO DE GLICOLIDA Y CAPROLACTONA. CONTIENE TRICLOSAN, UN AGENTE ANTIBACTERIANO DE AMPLIO ESPECTRO, EN UNA CONCENTRACION QUE NO SUPERA LAS 2360 MICROG/M. EL COPOLIMERO POLIGLECAPRONA 25 ES NO PIROGENICO Y QUE PROVOCA SOLO UNA LEVE REACCION TISULAR DURANTE SU ABSORCION. EL DISEÑO DEL BUCLE VARIABLE DEL DISPOSITIVO DE CONTROL DE TEJIDO SIN NUDOS ES UN MATERIAL DE SUTURA BARBADO CON UNA AGUJA QUIRURGICA EN UN EXTREMO Y UN BUCLE DE FIJACION EN EL OTRO. EL DISPOSITIVO ESTA DISEÑADO PARA ANCLARSE CON UN BUCLE CERRADO EN UN EXTREMO Y UNA SECCION BARBADA UNIDIRECCIONAL EN EL OTRO. TODAS LAS BARBAS DEL DISPOSITIVO ESTAN ORIENTADAS EN LA MISMA DIRECCION PERMITIENDO LA APROXIMACION DEL TEJIDO SIN NECESIDAD DE UTILIZAR NUDOS QUIRURGICOS, NO DEBE UTILIZARSE EN LOS CASOS EN QUE SE REQUIERA LA APROXIMACION PROLONGADA DE TEJIDO. PRODUCTO ESTERILIZADO CON OXIDO DE ETILENO. LONGITUD DE HEBRA: 30 CM, CALIBRE DE SUTURA: 3-0, CARACTERISTICAS DE LA AGUJA: AGUJA REVERSO CORTANTE DE 3/8 CIRCULO, DE 19 MM DE LONGITUD. CAJA CON 12 PIEZAS. | Cirugía general y quirúrgicas | SUTURA DE CONTROL DE TEJIDOS SIN NUDOS CON TRICLOSÁN
060 | 842 | 0918 | 060.842.0918 | SUTURA DE CONTROL DE TEJIDOS SIN NUDOS CON TRICLOSAN. ES UN DISPOSITIVO MONOFILAMENTO SINTETICO ABSORBIBLE ANTIBACTERIANO ELABORADO A PARTIR DE UN COPOLIMERO DE GLICOLIDA Y CAPROLACTONA. CONTIENE TRICLOSAN, UN AGENTE ANTIBACTERIANO DE AMPLIO ESPECTRO, EN UNA CONCENTRACION QUE NO SUPERA LAS 2360 MICROG/M. EL COPOLIMERO POLIGLECAPRONA 25 ES NO PIROGENICO Y QUE PROVOCA SOLO UNA LEVE REACCION TISULAR DURANTE SU ABSORCION. EL DISEÑO DEL BUCLE VARIABLE DEL DISPOSITIVO DE CONTROL DE TEJIDO SIN NUDOS ES UN MATERIAL DE SUTURA BARBADO CON UNA AGUJA QUIRURGICA EN UN EXTREMO Y UN BUCLE DE FIJACION EN EL OTRO. EL DISPOSITIVO ESTA DISEÑADO PARA ANCLARSE CON UN BUCLE CERRADO EN UN EXTREMO Y UNA SECCION BARBADA UNIDIRECCIONAL EN EL OTRO. TODAS LAS BARBAS DEL DISPOSITIVO ESTAN ORIENTADAS EN LA MISMA DIRECCION PERMITIENDO LA APROXIMACION DEL TEJIDO SIN NECESIDAD DE UTILIZAR NUDOS QUIRURGICOS, NO DEBE UTILIZARSE EN LOS CASOS EN QUE SE REQUIERA LA APROXIMACION PROLONGADA DE TEJIDO. PRODUCTO ESTERILIZADO CON OXIDO DE ETILENO. LONGITUD DE HEBRA: 70 CM, CALIBRE DE LA SUTURA: 3-0, CARACTERISTICAS DE LA AGUJA: AGUJA REVERSO CORTANTE DE 3/8 CIRCULO, DE 19 MM DE LONGITUD. CAJA CON 12 PIEZAS. | Cirugía general y quirúrgicas | SUTURA DE CONTROL DE TEJIDOS SIN NUDOS CON TRICLOSÁN
060 | 842 | 0926 | 060.842.0926 | SUTURA DE CONTROL DE TEJIDOS SIN NUDOS CON TRICLOSAN. ES UN DISPOSITIVO MONOFILAMENTO SINTETICO ABSORBIBLE ANTIBACTERIANO ELABORADO A PARTIR DE UN COPOLIMERO DE GLICOLIDA Y CAPROLACTONA. CONTIENE TRICLOSAN, UN AGENTE ANTIBACTERIANO DE AMPLIO ESPECTRO, EN UNA CONCENTRACION QUE NO SUPERA LAS 2360 MICROG/M. EL COPOLIMERO POLIGLECAPRONA 25 ES NO PIROGENICO Y QUE PROVOCA SOLO UNA LEVE REACCION TISULAR DURANTE SU ABSORCION. EL DISEÑO DEL BUCLE VARIABLE DEL DISPOSITIVO DE CONTROL DE TEJIDO SIN NUDOS ES UN MATERIAL DE SUTURA BARBADO CON UNA AGUJA QUIRURGICA EN UN EXTREMO Y UN BUCLE DE FIJACION EN EL OTRO. EL DISPOSITIVO ESTA DISEÑADO PARA ANCLARSE CON UN BUCLE CERRADO EN UN EXTREMO Y UNA SECCION BARBADA UNIDIRECCIONAL EN EL OTRO. TODAS LAS BARBAS DEL DISPOSITIVO ESTAN ORIENTADAS EN LA MISMA DIRECCION PERMITIENDO LA APROXIMACION DEL TEJIDO SIN NECESIDAD DE UTILIZAR NUDOS QUIRURGICOS, NO DEBE UTILIZARSE EN LOS CASOS EN QUE SE REQUIERA LA APROXIMACION PROLONGADA DE TEJIDO. PRODUCTO ESTERILIZADO CON OXIDO DE ETILENO. LONGITUD DE HEBRA: 30 CM, CALIBRE DE LA SUTURA: 4-0, CARACTERISTICAS DE LA AGUJA: AGUJA REVERSO CORTANTE DE 3/8 CIRCULO, DE 19 MM DE LONGITUD. CAJA CON 12 PIEZAS. | Cirugía general y quirúrgicas | SUTURA DE CONTROL DE TEJIDOS SIN NUDOS CON TRICLOSÁN
060 | 842 | 0950 | 060.842.0950 | SUTURA DE POLIDIOXANONA ANTIMICROBIANA. EL DISPOSITIVO DE CONTROL DE TEJIDO SIN NUDOS ES UN DISPOSITIVO SINTETICO ABSORBIBLE MONOFILAMENTO ANTIBACTERIANO (POLIDIOXANONA) ELABORADO A PARTIR DEL POLIESTER POLI (P-DIOXANONA). LA FORMULA MOLECULAR EMPIRICA DEL POLIMERO ES (C4H6O3) X. EL DISPOSITIVO CONTIENE TRICLOSAN, ES UN AGENTE ANTIBACTERIANO DE AMPLIO ESPECTRO, EN UNA CONCENTRACION QUE NO SUPERA LAS 2360 MICROG/M. EL DISPOSITIVO ESTA TEÑIDO CON VIOLETA D&C NUMERO 2. EL DISPOSITIVO CONSTA DE UN HILO ABSORBENTE CON ANCLAJES UNIDIRECCIONALES Y CUENTA CON UNA AGUJA QUIRURGICA EN UN EXTREMO Y UNA LENGUETA DE FIJACION EN EL OTRO. EL DISEÑO DE LOS ANCLAJES Y DE LA LENGUETA PERMITE LA APROXIMACION DEL TEJIDO SIN NECESIDAD DE UTILIZAR NUDOS QUIRURGICOS. PRODUCTO ESTERIL POR OXIDO DE ETILENO. LONGITUD DE HEBRA: 45 CM. CALIBRE DE LA SUTURA: 0, CARACTERISTICAS DE LA AGUJA: AGUJA AHUSADA DE 1/2 CIRCULO, DE 36 MM DE LONGITUD. CAJA CON 12 PIEZAS. | Cirugía general y quirúrgicas | SUTURA DE POLIDIOXANONA, ANTIMICROBIANA
060 | 842 | 0958 | 060.842.0958 | SUTURA DE POLIDIOXANONA ANTIMICROBIANA. EL DISPOSITIVO DE CONTROL DE TEJIDO SIN NUDOS ES UN DISPOSITIVO SINTETICO ABSORBIBLE MONOFILAMENTO ANTIBACTERIANO (POLIDIOXANONA) ELABORADO A PARTIR DEL POLIESTER POLI (P-DIOXANONA). LA FORMULA MOLECULAR EMPIRICA DEL POLIMERO ES (C4H6O3) X. EL DISPOSITIVO CONTIENE TRICLOSAN, ES UN AGENTE ANTIBACTERIANO DE AMPLIO ESPECTRO, EN UNA CONCENTRACION QUE NO SUPERA LAS 2360 MICROG/M. EL DISPOSITIVO ESTA TEÑIDO CON VIOLETA D&C NUMERO 2. EL DISPOSITIVO CONSTA DE UN HILO ABSORBENTE CON ANCLAJES UNIDIRECCIONALES Y CUENTA CON UNA AGUJA QUIRURGICA EN UN EXTREMO Y UNA LENGUETA DE FIJACION EN EL OTRO. EL DISEÑO DE LOS ANCLAJES Y DE LA LENGUETA PERMITE LA APROXIMACION DEL TEJIDO SIN NECESIDAD DE UTILIZAR NUDOS QUIRURGICOS. PRODUCTO ESTERIL POR OXIDO DE ETILENO. LONGITUD DE HEBRA: 45 CM, CALIBRE DE LA SUTURA: 2-0, CARACTERISTICAS DE LA AGUJA: AGUJA AHUSADA DE 1/2 CIRCULO, DE 36 MM DE LONGITUD. CAJA CON 12 PIEZAS. | Cirugía general y quirúrgicas | SUTURA DE POLIDIOXANONA, ANTIMICROBIANA
060 | 842 | 0966 | 060.842.0966 | SUTURA DE POLIDIOXANONA ANTIMICROBIANA. EL DISPOSITIVO DE CONTROL DE TEJIDO SIN NUDOS ES UN DISPOSITIVO SINTETICO ABSORBIBLE MONOFILAMENTO ANTIBACTERIANO (POLIDIOXANONA) ELABORADO A PARTIR DEL POLIESTER POLI (P-DIOXANONA). LA FORMULA MOLECULAR EMPIRICA DEL POLIMERO ES (C4H6O3) X. EL DISPOSITIVO CONTIENE TRICLOSAN, ES UN AGENTE ANTIBACTERIANO DE AMPLIO ESPECTRO, EN UNA CONCENTRACION QUE NO SUPERA LAS 2360 MICROG/M. EL DISPOSITIVO ESTA TEÑIDO CON VIOLETA D&C NUMERO 2. EL DISPOSITIVO CONSTA DE UN HILO ABSORBENTE CON ANCLAJES UNIDIRECCIONALES Y CUENTA CON UNA AGUJA QUIRURGICA EN UN EXTREMO Y UNA LENGUETA DE FIJACION EN EL OTRO. EL DISEÑO DE LOS ANCLAJES Y DE LA LENGUETA PERMITE LA APROXIMACION DEL TEJIDO SIN NECESIDAD DE UTILIZAR NUDOS QUIRURGICOS. PRODUCTO ESTERIL POR OXIDO DE ETILENO. LONGITUD DE HEBRA: 45 CM, CALIBRE DE LA SUTURA: 1, CARACTERISTICAS DE LA AGUJA: AGUJA AHUSADA DE 1/2 CIRCULO, DE 36 MM DE LONGITUD. CAJA CON 12 PIEZAS. | Cirugía general y quirúrgicas | SUTURA DE POLIDIOXANONA, ANTIMICROBIANA
060 | 953 | 0266 | 060.953.0266 | VENDAS. DE GOMA (SMARCH). DE HULE NATURAL GRADO MEDICO. LONGITUD: 2.7 M ANCHO: 6 CM. PIEZA. | Cirugía general y quirúrgicas | VENDAS
060 | 953 | 0282 | 060.953.0282 | VENDAS. DE GOMA (SMARCH). DE HULE NATURAL GRADO MEDICO. LONGITUD: 2.7 M ANCHO: 8 CM. PIEZA. | Cirugía general y quirúrgicas | VENDAS
060 | 016 | 0204 | 060.016.0204 | ACEITES . LUBRICANTE PARA PIEZA DE MANO DE BAJA VELOCIDAD. ENVASE CON APLICADOR CON 120 ML. | Cirugía maxilofacial y Estomatología | ACEITES
060 | 031 | 0064 | 060.031.0064 | ADHESIVOS. ADHESIVO DENTAL PARA RESINAS DIRECTAS AUTOPOLIMERIZABLE O FOTOPOLIMERIZABLE. FRASCO DE 4 ML. | Cirugía maxilofacial y Estomatología | ADHESIVO
060 | 031 | 0072 | 060.031.0072 | ADHESIVOS. ADHESIVO DENTAL PARA RESINAS DIRECTAS AUTOPOLIMERIZABLE O FOTOPOLIMERIZABLE. FRASCO DE 5 ML. | Cirugía maxilofacial y Estomatología | ADHESIVO
060 | 031 | 0080 | 060.031.0080 | ADHESIVOS. ADHESIVO DENTAL PARA RESINAS DIRECTAS AUTOPOLIMERIZABLE O FOTOPOLIMERIZABLE. FRASCO DE 6 ML. | Cirugía maxilofacial y Estomatología | ADHESIVO
060 | 040 | 8041 | 060.040.8041 | AGUJAS. DENTALES. TIPO: CARPULE. DESECHABLES. LONGITUD: 20-25 MM. CALIBRE: 30 G. TAMAÑO: CORTA. ENVASE CON 100 PIEZAS. | Cirugía maxilofacial y Estomatología | AGUJAS
060 | 040 | 8058 | 060.040.8058 | AGUJAS. DENTALES. TIPO: CARPULE. DESECHABLES. LONGITUD: 25-42 MM. CALIBRE: 27 G. TAMAÑO: LARGA. ENVASE CON 100 PIEZAS. | Cirugía maxilofacial y Estomatología | AGUJAS
060 | 046 | 0224 | 060.046.0224 | ALAMBRES. ALAMBRE TRENZADO. 0.017 MM. (10 ALAMBRES EN CADA TUBO). TUBO. | Cirugía maxilofacial y Estomatología | ALAMBRES
060 | 046 | 1404 | 060.046.1404 | ALAMBRES. PARA ORTODONCIA DE 0.90 MM. TIRAS DE 30 CM. ENVASE CON 25 PIEZAS | Cirugía maxilofacial y Estomatología | ALAMBRES
060 | 046 | 0083 | 060.046.0083 | ALAMBRES. ALAMBRE DE ACERO INOXIDABLE NO. 0 (0.46 MM). ROLLO. | Cirugía maxilofacial y Estomatología | ALAMBRES
060 | 046 | 0141 | 060.046.0141 | ALAMBRES. ALAMBRE DE ACERO INOXIDABLE PULIDO. (LIGADURA). CALIBRE. 0.016. ROLLO. | Cirugía maxilofacial y Estomatología | ALAMBRES
060 | 046 | 0190 | 060.046.0190 | ALAMBRES. ALAMBRE DE ACERO INOXIDABLE PULIDO. (LIGADURA). CALIBRE. 0.022. ROLLO. | Cirugía maxilofacial y Estomatología | ALAMBRES
060 | 046 | 0166 | 060.046.0166 | ALAMBRES. ALAMBRE DE ACERO INOXIDABLE PULIDO. (LIGADURA). CALIBRE: 0.020. ROLLO. | Cirugía maxilofacial y Estomatología | ALAMBRES
060 | 046 | 0216 | 060.046.0216 | ALAMBRES. ALAMBRE TRENZADO 0.015 MM (10 ALAMBRES EN CADA TUBO). TUBO. | Cirugía maxilofacial y Estomatología | ALAMBRES
060 | 046 | 1396 | 060.046.1396 | ALAMBRES. PARA ORTODONCIA DE 0.80 MM. TIRAS DE 30 CM. ENVASE CON 25 PIEZAS. | Cirugía maxilofacial y Estomatología | ALAMBRES
060 | 797 | 0019 | 060.797.0019 | ALGODONES. PARA USO DENTAL. MEDIDA: 3.8 X 0.8 CM. ENVASE CON 500 ROLLOS. | Cirugía maxilofacial y Estomatología | ALGODONES
060 | 082 | 0286 | 060.082.0286 | APLICADORES. APLICADOR DE PLÁSTICO DESECHABLE PARA MATERIALES ADHESIVOS, BARNICES U OTRAS SOLUCIONES DE USO ODONTOLÓGICO. LA PUNTA ES ESFÉRICA, CONFORMADA POR FIBRAS NO ABSORBENTES Y QUE NO SE DESPRENDEN DEL INSTRUMENTO AL UTILIZARLO. EL CUELLO ES FLEXIBLE Y FÁCIL DE ANGULAR. LOS LÍQUIDOS SON RETENIDOS ENTRE LAS FIBRAS HASTA SU APLICACIÓN. ENVASE CON 100 APLICADORES. EXTRAFINO | Cirugía maxilofacial y Estomatología | APLICADORES
060 | 082 | 0294 | 060.082.0294 | APLICADORES. APLICADOR DE PLÁSTICO DESECHABLE PARA MATERIALES ADHESIVOS, BARNICES U OTRAS SOLUCIONES DE USO ODONTOLÓGICO. LA PUNTA ES ESFÉRICA, CONFORMADA POR FIBRAS NO ABSORBENTES Y QUE NO SE DESPRENDEN DEL INSTRUMENTO AL UTILIZARLO. EL CUELLO ES FLEXIBLE Y FÁCIL DE ANGULAR. LOS LÍQUIDOS SON RETENIDOS ENTRE LAS FIBRAS HASTA SU APLICACIÓN. ENVASE CON 100 APLICADORES. FINO | Cirugía maxilofacial y Estomatología | APLICADORES
060 | 082 | 0302 | 060.082.0302 | APLICADORES. APLICADOR DE PLÁSTICO DESECHABLE PARA MATERIALES ADHESIVOS, BARNICES U OTRAS SOLUCIONES DE USO ODONTOLÓGICO. LA PUNTA ES ESFÉRICA, CONFORMADA POR FIBRAS NO ABSORBENTES Y QUE NO SE DESPRENDEN DEL INSTRUMENTO AL UTILIZARLO. EL CUELLO ES FLEXIBLE Y FÁCIL DE ANGULAR. LOS LÍQUIDOS SON RETENIDOS ENTRE LAS FIBRAS HASTA SU APLICACIÓN. ENVASE CON 100 APLICADORES. MEDIANO | Cirugía maxilofacial y Estomatología | APLICADORES
060 | 082 | 0310 | 060.082.0310 | APLICADORES. APLICADOR DE PLÁSTICO DESECHABLE PARA MATERIALES ADHESIVOS, BARNICES U OTRAS SOLUCIONES DE USO ODONTOLÓGICO. LA PUNTA ES ESFÉRICA, CONFORMADA POR FIBRAS NO ABSORBENTES Y QUE NO SE DESPRENDEN DEL INSTRUMENTO AL UTILIZARLO. EL CUELLO ES FLEXIBLE Y FÁCIL DE ANGULAR. LOS LÍQUIDOS SON RETENIDOS ENTRE LAS FIBRAS HASTA SU APLICACIÓN. ENVASE CON 100 APLICADORES. GRUESO | Cirugía maxilofacial y Estomatología | APLICADORES
060 | 622 | 0150 | 060.622.0150 | ARCOS. EXTRAORAL CON DOBLES OMEGA EN MESIAL DE MOLARES. TAMAÑOS: GRANDE. PIEZA. | Cirugía maxilofacial y Estomatología | ARCOS
060 | 622 | 0168 | 060.622.0168 | ARCOS. EXTRAORAL CON DOBLES OMEGA EN MESIAL DE MOLARES. TAMAÑOS: MEDIANO. PIEZA. | Cirugía maxilofacial y Estomatología | ARCOS
060 | 622 | 0127 | 060.622.0127 | ARCOS. FACIAL INVERSO PARA PROTRACCION DE SEGMENTO MAXILAR INFERIOR. PIEZA. | Cirugía maxilofacial y Estomatología | ARCOS
060 | 622 | 0259 | 060.622.0259 | ARCOS. PREFORMADO 0.018 MM DE NITINOL. INFERIOR. ENVASE CON 10 PIEZAS. | Cirugía maxilofacial y Estomatología | ARCOS
060 | 622 | 0267 | 060.622.0267 | ARCOS. PREFORMADO 0.018 MM DE NITINOL. SUPERIOR. ENVASE CON 10 PIEZAS. | Cirugía maxilofacial y Estomatología | ARCOS
060 | 622 | 0275 | 060.622.0275 | ARCOS. PREFORMADO DE ACERO INOXIDABLE EXTRADURO (HIT) SUPERIOR 0.017 MM X 0.025 MM. ENVASE CON 10 PIEZAS. | Cirugía maxilofacial y Estomatología | ARCOS
060 | 622 | 0218 | 060.622.0218 | ARCOS. PREFORMADO DE ACERO INOXIDABLE INFERIOR. 0.016 MM X 0.022 MM. ENVASE CON 10 PIEZAS. | Cirugía maxilofacial y Estomatología | ARCOS
060 | 622 | 0242 | 060.622.0242 | ARCOS. PREFORMADO DE ACERO INOXIDABLE INFERIOR. 0.017 MM X 0.025 MM. ENVASE CON 10 PIEZAS. | Cirugía maxilofacial y Estomatología | ARCOS
060 | 622 | 0325 | 060.622.0325 | ARCOS. PREFORMADO DE ACERO INOXIDABLE INFERIORES. 0.014 MM. ENVASE CON 10 PIEZAS. | Cirugía maxilofacial y Estomatología | ARCOS
060 | 622 | 0226 | 060.622.0226 | ARCOS. PREFORMADO DE ACERO INOXIDABLE SUPERIOR. 0.016 MM X 0.022 MM. ENVASE CON 10 PIEZAS. | Cirugía maxilofacial y Estomatología | ARCOS
060 | 622 | 0234 | 060.622.0234 | ARCOS. PREFORMADO DE ACERO INOXIDABLE SUPERIOR. 0.017 MM X 0.025 MM. ENVASE CON 10 PIEZAS. | Cirugía maxilofacial y Estomatología | ARCOS
060 | 622 | 0176 | 060.622.0176 | ARCOS. PREFORMADO DE NITINOL INFERIOR. 0.014 MM. ENVASE CON 10 PIEZAS. | Cirugía maxilofacial y Estomatología | ARCOS
060 | 622 | 0192 | 060.622.0192 | ARCOS. PREFORMADO DE NITINOL INFERIOR. 0.016 MM. ENVASE CON 10 PIEZAS. | Cirugía maxilofacial y Estomatología | ARCOS
060 | 622 | 0184 | 060.622.0184 | ARCOS. PREFORMADO DE NITINOL SUPERIOR. 0.014 MM. ENVASE CON 10 PIEZAS. | Cirugía maxilofacial y Estomatología | ARCOS
060 | 622 | 0200 | 060.622.0200 | ARCOS. PREFORMADO DE NITINOL SUPERIOR. 0.016 MM. ENVASE CON 10 PIEZAS. | Cirugía maxilofacial y Estomatología | ARCOS
060 | 622 | 0283 | 060.622.0283 | ARCOS. PREFORMADO NITINOL CON CURVA INVERSA 0.016 MM INFERIOR. ENVASE CON 10 PIEZAS. | Cirugía maxilofacial y Estomatología | ARCOS
060 | 622 | 0291 | 060.622.0291 | ARCOS. PREFORMADO NITINOL CON CURVA INVERSA 0.016 MM SUPERIOR. ENVASE CON 10 PIEZAS. | Cirugía maxilofacial y Estomatología | ARCOS
060 | 622 | 0309 | 060.622.0309 | ARCOS. PREFORMADO RECTANGULAR TRENZADO 0.017 MM X 0.025 MM INFERIOR. ENVASE CON 10 PIEZAS. | Cirugía maxilofacial y Estomatología | ARCOS
060 | 622 | 0317 | 060.622.0317 | ARCOS. PREFORMADO RECTANGULAR TRENZADO 0.017 MM X 0.025 MM SUPERIOR. ENVASE CON 10 PIEZAS. | Cirugía maxilofacial y Estomatología | ARCOS
060 | 622 | 0366 | 060.622.0366 | ARCOS. PREFORMADOS 0.018 MM DE ACERO INOXIDABLE INFERIORES. ENVASE CON 10 PIEZAS. | Cirugía maxilofacial y Estomatología | ARCOS
060 | 622 | 0374 | 060.622.0374 | ARCOS. PREFORMADOS 0.018 MM DE ACERO INOXIDABLE SUPERIORES. ENVASE CON 10 PIEZAS. | Cirugía maxilofacial y Estomatología | ARCOS
060 | 622 | 0333 | 060.622.0333 | ARCOS. PREFORMADOS DE ACERO INOXIDABLE SUPERIORES. 0.014 MM. ENVASE CON 10 PIEZAS. | Cirugía maxilofacial y Estomatología | ARCOS
060 | 622 | 0408 | 060.622.0408 | ARCOS. PREFORMADOS PARA CERRAR ESPACIOS DE ACERO INOXIDABLE CON LOOP DE BOLA 0.016 MM X 0.022 MM INFERIOR 0.018 MM X 0.025 MM SUPERIOR. ESTUCHE CON 70 PIEZAS. | Cirugía maxilofacial y Estomatología | ARCOS
060 | 100 | 0011 | 060.100.0011 | BABEROS. DE TELA NO TEJIDA DE RAYÓN. ANATÓMICO, AUTOAJUSTABLE, DESECHABLE. TAMAÑO: ADULTO. PIEZA. | Cirugía maxilofacial y Estomatología | BABEROS
060 | 108 | 0070 | 060.108.0070 | BANDAS. BANDA PREFORMADA INFERIOR DERECHA E IZQUIERDA PARA PREMOLARES CON BRACKET SOLDADO. ESTUCHE. | Cirugía maxilofacial y Estomatología | BANDAS
060 | 108 | 0062 | 060.108.0062 | BANDAS. BANDA PREFORMADA INFERIOR DERECHA E IZQUIERDA PARA MOLARES. ESTUCHE. | Cirugía maxilofacial y Estomatología | BANDAS
060 | 622 | 0440 | 060.622.0440 | BANDAS. MATERIAL PARA BANDAS 0.004 MM X 0.0150 MM. ENVASE CON 10 PIEZAS. | Cirugía maxilofacial y Estomatología | BANDAS
060 | 108 | 0096 | 060.108.0096 | BANDAS. PREFORMADA SUPERIOR DERECHA E IZQUIERDA PARA MOLARES. ESTUCHE. | Cirugía maxilofacial y Estomatología | BANDAS
060 | 108 | 0088 | 060.108.0088 | BANDAS. PREFORMADA SUPERIOR DERECHA E IZQUIERDA PARA PREMOLARES CON BRACKET SOLDADO. ESTUCHE. | Cirugía maxilofacial y Estomatología | BANDAS
060 | 113 | 0057 | 060.113.0057 | BARRAS. BARRA METALICA DE ERICK. PARA FERULIZACION INTERDENTARIA. ROLLO DE 1 M. | Cirugía maxilofacial y Estomatología | BARRAS
060 | 622 | 0382 | 060.622.0382 | BOTONES. BOTONES LINGUALES PARA SOLDAR CURVAS. ENVASE CON 10 PIEZAS. | Cirugía maxilofacial y Estomatología | BOTONES
060 | 623 | 0019 | 060.623.0019 | CAPSULAS CON PERDIGON METALICO, PARA AMALGAMADOR ELECTRICO. PIEZA. | Cirugía maxilofacial y Estomatología | CÁPSULAS
060 | 182 | 0236 | 060.182.0236 | CEMENTOS. DENTAL PARA USO QUIRURGICO. POLVO OXIDO DE ZINC. POLVO ROSA. TALCO. LIQUIDO: EUGENOL. ALCOHOL ISOPROPILICO AL 10%. RESINA DE PINO. ACEITE DE PINO. ACEITE DE CLAVO. ACEITE DE CACAHUATE. ESTUCHE. | Cirugía maxilofacial y Estomatología | CEMENTOS
060 | 182 | 1275 | 060.182.1275 | CEMENTOS. DENTALES. PARA RESTAURACION INTERMEDIA. DE OXIDO DE ZINC (POLVO) 38 G Y EUGENOL (LIQUIDO) 14 ML. CON GOTERO DE PLASTICO. JUEGO. | Cirugía maxilofacial y Estomatología | CEMENTOS
060 | 182 | 1366 | 060.182.1366 | CEMENTOS. DENTALES. PARA USO QUIRURGICO. DE OXIDO DE ZINC CON ENDURECEDOR (POLVO) 65 G Y EUGENOL (LIQUIDO) 30 ML. CON GOTERO DE PLASTICO. EQUIPO. | Cirugía maxilofacial y Estomatología | CEMENTOS
060 | 182 | 0160 | 060.182.0160 | CEMENTOS. IONOMERO DE VIDRIO I. PARA CEMENTACIONES DEFINITIVAS. POLVO 35 G. SILICATO DE ALUMINIO 95% -97%. ACIDO POLIACRILICO 3% - 5%. LIQUIDO 25 G 20 ML. ACIDO POLIACRILICO 75%. ACIDO POLIBASICO 10-15%. JUEGO. | Cirugía maxilofacial y Estomatología | CEMENTOS
060 | 182 | 0186 | 060.182.0186 | CEMENTOS. IONOMERO DE VIDRIO RESTAURATIVO II. COLOR NO. 22. POLVO 15 G. SILICATO DE ALUMINIO 95% -97%. ACIDO POLIACRILICO 3% -5%. LIQUIDO 10 G, 8 ML. ACIDO POLIACRILICO 75%. ACIDO TARTARICO 10% - 15%. BARNIZ COMPATIBLE LIQUIDO 10 G. JUEGO. | Cirugía maxilofacial y Estomatología | CEMENTOS
060 | 182 | 0178 | 060.182.0178 | CEMENTOS. IONOMERO DE VIDRIO RESTAURATIVO II.COLOR NO. 21. POLVO 15 G. SILICATO DE ALUMINIO 95% -97%. ACIDO POLIACRILICO 3% - 5%. LIQUIDO 10 G 8 ML.ACIDO POLIACRILICO 75%. ACIDO TARTARICO 10% -15%. BARNIZ COMPATIBLE LIQUIDO 10 G. ESTUCHE. | Cirugía maxilofacial y Estomatología | CEMENTOS
060 | 182 | 0228 | 060.182.0228 | CEMENTOS. IONOMERO DE VIDRIO. PARA TRATAMIENTO RESTAURATIVO ATRAUMATICO. POLVO: 10 G. SILICATO DE ALUMINIO 89-95%. ACIDO POLIACRILICO 0.-10%. LIQUIDO 6 G 4.8 ML AGUA DESTILADA. ACIDO POLIACRILICO 40-50%. BARNIZ 5 G. CLORURO DE POLIVINIL 10-20%. ACETATO ETILICO 75-85%. ESTUCHE. | Cirugía maxilofacial y Estomatología | CEMENTOS
060 | 189 | 0254 | 060.189.0254 | CEPILLOS PARA PULIDO DE AMALGAMAS Y PROFILAXIS. DE CERDAS BLANCAS EN FORMA DE COPA. PARA CONTRA-ANGULO. PIEZA. | Cirugía maxilofacial y Estomatología | CEPILLOS
060 | 189 | 0106 | 060.189.0106 | CEPILLOS. DENTAL INFANTIL CON MANGO DE PLASTICO Y CERDAS RECTAS DE NYLON 6.12 100% VIRGEN O POLIESTER P.B.T. 100% VIRGEN DE PUNTAS REDONDEADAS EN 3 HILERAS CABEZA CORTA CONSISTENCIA MEDIANA. PIEZA. | Cirugía maxilofacial y Estomatología | CEPILLOS
060 | 189 | 0015 | 060.189.0015 | CEPILLOS. DENTAL PARA ADULTO CON MANGO DE PLASTICO Y CERDAS RECTAS DE NYLON 6.12 100% VIRGEN O POLIESTER P.B.T. 100% VIRGEN DE PUNTAS REDONDEADAS EN 4 HILERAS CABEZA CORTA CONSISTENCIA MEDIANA. PIEZA. | Cirugía maxilofacial y Estomatología | CEPILLOS
060 | 189 | 0023 | 060.189.0023 | CEPILLOS. PARA PULIDO DE AMALGAMAS Y PROFILAXIS. DE CERDAS BLANCAS EN FORMA DE COPA. PARA PIEZA DE MANO. PIEZA. | Cirugía maxilofacial y Estomatología | CEPILLOS
060 | 189 | 0031 | 060.189.0031 | CEPILLOS. PARA PULIDO DE AMALGAMAS Y PROFILAXIS. DE CERDAS NEGRAS EN FORMA DE BROCHA. PARA CONTRA-ANGULO. PIEZA. | Cirugía maxilofacial y Estomatología | CEPILLOS
060 | 189 | 0205 | 060.189.0205 | CEPILLOS. PARA PULIDO DE AMALGAMAS Y PROFILAXIS. DE CERDAS NEGRAS EN FORMA DE BROCHA. PARA PIEZA DE MANO. PIEZA. | Cirugía maxilofacial y Estomatología | CEPILLOS
060 | 196 | 0065 | 060.196.0065 | MATERIAL PARA IMPRESIÓN Y ACCESORIOS. CERA ROSA DEL NO. 7, PARA USO DENTAL. ENVASE CON 10 TABLETAS. | Cirugía maxilofacial y Estomatología | CERAS
060 | 622 | 0390 | 060.622.0390 | CERAS. BLANCA PARA ORTODONCIA. ENVASE CON 100. | Cirugía maxilofacial y Estomatología | CERAS
060 | 203 | 0058 | 060.203.0058 | CINTAS. PARA PORTAMATRIZ. DE AMALGAMA METALICA DE 5 MM DE LONGITUD. ENVASE CON 12 PIEZAS. | Cirugía maxilofacial y Estomatología | CINTAS
060 | 203 | 0066 | 060.203.0066 | CINTAS. PARA PORTAMATRIZ. DE AMALGAMA METALICA DE 7 MM DE LONGITUD. ENVASE CON 12 PIEZAS. | Cirugía maxilofacial y Estomatología | CINTAS
060 | 219 | 0068 | 060.219.0068 | COLORANTES. REVELADORES DE PLACAS DENTOBACTERIANAS. TABLETAS SIN SABOR. ENVASE CON 100 PIEZAS. | Cirugía maxilofacial y Estomatología | COLORANTES
060 | 235 | 0019 | 060.235.0019 | COPAS PARA PIEZA DE MANO, DE HULE SUAVE, BLANCO, EN FORMA DE CONO. ENVASE CON 12 PIEZAS. | Cirugía maxilofacial y Estomatología | COPAS
060 | 272 | 0039 | 060.272.0039 | CUCHARILLAS PARA APLICACION TOPICA DE FLUOR EN GEL, DE VINIL ATOXICO DESECHABLE, ESTUCHE QUE CONSTA DE 1 PAR PARA ADOLESCENTES. | Cirugía maxilofacial y Estomatología | CUCHARILLAS
060 | 272 | 0047 | 060.272.0047 | CUCHARILLAS PARA APLICACION TOPICA DE FLUOR EN GEL, DE VINIL ATOXICO DESECHABLE, ESTUCHE QUE CONSTA DE 1 PAR PARA ADULTOS. | Cirugía maxilofacial y Estomatología | CUCHARILLAS
060 | 272 | 0013 | 060.272.0013 | CUCHARILLAS PARA APLICACION TOPICA DE FLUOR EN GEL, DE VINIL ATOXICO DESECHABLE, ESTUCHE QUE CONSTA DE 1 PAR PARA NIÑOS DE 2 A 3 AÑOS. | Cirugía maxilofacial y Estomatología | CUCHARILLAS
060 | 272 | 0021 | 060.272.0021 | CUCHARILLAS PARA APLICACION TOPICA DE FLUOR EN GEL, DE VINIL ATOXICO DESECHABLE, ESTUCHE QUE CONSTA DE 1 PAR PARA NIÑOS DE 4 A 7 AÑOS. | Cirugía maxilofacial y Estomatología | CUCHARILLAS
060 | 276 | 0050 | 060.276.0050 | CUÑAS. DE MADERA PARA ESPACIOS INTERDENTARIOS. ENVASE CON 100 PIEZAS. | Cirugía maxilofacial y Estomatología | CUÑAS
060 | 303 | 0016 | 060.303.0016 | DISCOS DE CARBOACERO CON LIMADURA DE DIAMANTE EN LAS DOS CARAS. PIEZA. | Cirugía maxilofacial y Estomatología | DISCOS
060 | 400 | 0265 | 060.400.0265 | ELASTICOS. INTERMAXILARES DE: 3/16 8 OZ. ENVASE CON 100 PIEZAS. | Cirugía maxilofacial y Estomatología | ELASTICOS
060 | 400 | 0273 | 060.400.0273 | ELASTICOS. INTERMAXILARES DE: 5/16 3.5 OZ. ENVASE CON 100 PIEZAS. | Cirugía maxilofacial y Estomatología | ELASTICOS
060 | 400 | 0281 | 060.400.0281 | ELASTICOS. SEPARADORES PARA PIEZAS POSTERIORES. ENVASE CON 1000 PIEZAS. | Cirugía maxilofacial y Estomatología | ELASTICOS
060 | 910 | 0011 | 060.910.0011 | EYECTORES. PARA SALIVA DE PLASTICO DESECHABLE. ENVASE CON 100 PIEZAS. | Cirugía maxilofacial y Estomatología | EYECTORES
060 | 437 | 0981 | 060.437.0981 | FERULAS. EN FORMA DE CORBATA (KOBAYASHI) 0.014 MM. ENVASE CON 100 PIEZAS. | Cirugía maxilofacial y Estomatología | FÉRULAS
060 | 066 | 1078 | 060.066.1078 | FLUORURO DE SODIO. BARNIZ DE FLUORURO DE SODIO AL 5% EN UNA CONCENTRACION DE 22600 PPM AUTOPOLIMERIZABLE EN UN VEHICULO DE RESINA MODIFICADO. PRESENTACION UNIDOSIS. | Cirugía maxilofacial y Estomatología | FLUORURO DE SODIO
060 | 066 | 1086 | 060.066.1086 | FLUORURO DE SODIO. BARNIZ DE FLUORURO DE SODIO AL 5% EN UNA CONCENTRACION DE 22600 PPM AUTOPOLIMERIZABLE EN UN VEHICULO DE RESINA MODIFICADO. TUBO 10 ML. | Cirugía maxilofacial y Estomatología | FLUORURO DE SODIO
060 | 066 | 0500 | 060.066.0500 | FLUORURO DE SODIO. PARA PREVENCION DE CARIES. ACIDULADO AL 2%. EN GEL DE SABOR. ENVASE CON 480 ML. | Cirugía maxilofacial y Estomatología | FLUORURO DE SODIO
060 | 622 | 0143 | 060.622.0143 | FORMOCRESOL. PARA MOMIFICACION Y DESVITALIZACION DE LA PULPA DENTARIA. DE BUCKLEY. ENVASE CON 30 ML. | Cirugía maxilofacial y Estomatología | FORMOCRESOL
060 | 431 | 0516 | 060.431.0516 | FRESONES. METALICOS PARA REBAJAR ACRILICO, JUEGO QUE INCLUYE UNO DE BOLA, UNO DE FLAMA Y OTRO DE FRESA. JUEGO. | Cirugía maxilofacial y Estomatología | FRESONES
060 | 437 | 0031 | 060.437.0031 | GANCHOS DE ADAMS PARA ORTODONCIA DE 10 MM. PIEZA. | Cirugía maxilofacial y Estomatología | GANCHOS
060 | 437 | 0049 | 060.437.0049 | GANCHOS DE ADAMS PARA ORTODONCIA DE 11 MM. PIEZA. | Cirugía maxilofacial y Estomatología | GANCHOS
060 | 437 | 0056 | 060.437.0056 | GANCHOS DE BOLA PARA ORTODONCIA DE 0.70 MM. PIEZA. | Cirugía maxilofacial y Estomatología | GANCHOS
060 | 437 | 0064 | 060.437.0064 | GANCHOS DE BOLA PARA ORTODONCIA DE 0.80 MM. PIEZA. | Cirugía maxilofacial y Estomatología | GANCHOS
060 | 435 | 0057 | 060.435.0057 | GEL. ACIDO FOSFORICO MINIMO AL 35% PARA GRABADO DE ESMALTE Y ACONDICIONAMIENTO DE DENTINA PREVIO A LA RESTAURACION DENTAL. TIENE UNA COLORACION AZUL O VERDE PARA FACILITAR EL LIMITE VISIBLE DE LA RESTAURACION. VISCOSIDAD MEDIA. JERINGA CON 2.5 A 3.5 GRAMOS. INCLUYE MINIMO 20 PUNTAS DISPENSADORAS FLEXIBLES. | Cirugía maxilofacial y Estomatología | GEL
060 | 435 | 0049 | 060.435.0049 | GEL. ACIDO FOSFORICO MINIMO AL 35% PARA GRABADO DE ESMALTE Y ACONDICIONAMIENTO DE DENTINA PREVIO A LA RESTAURACION DENTAL. TIENE UNA COLORACION AZUL O VERDE PARA FACILITAR EL LIMITE VISIBLE DE LA RESTAURACION. VISCOSIDAD MEDIA. JERINGA CON 3 MILILITROS. INCLUYE MINIMO 20 PUNTAS DISPENSADORAS FLEXIBLES. | Cirugía maxilofacial y Estomatología | GEL
060 | 435 | 0065 | 060.435.0065 | GEL. ACIDO FOSFORICO MINIMO AL 35% PARA GRABADO DE ESMALTE Y ACONDICIONAMIENTO DE DENTINA PREVIO A LA RESTAURACION DENTAL. TIENE UNA COLORACION AZUL O VERDE PARA FACILITAR EL LIMITE VISIBLE DE LA RESTAURACION. VISCOSIDAD MEDIA. JERINGA CON 5 GRAMOS. INCLUYE MINIMO 20 PUNTAS DISPENSADORAS FLEXIBLES. | Cirugía maxilofacial y Estomatología | GEL
060 | 435 | 0073 | 060.435.0073 | GEL. ACIDO FOSFORICO MINIMO AL 35% PARA GRABADO DE ESMALTE Y ACONDICIONAMIENTO DE DENTINA PREVIO A LA RESTAURACION DENTAL. TIENE UNA COLORACION AZUL O VERDE PARA FACILITAR EL LIMITE VISIBLE DE LA RESTAURACION. VISCOSIDAD MEDIA. JERINGA CON 5 MILILITROS. INCLUYE MINIMO 40 PUNTAS DISPENSADORAS FLEXIBLES. | Cirugía maxilofacial y Estomatología | GEL
060 | 203 | 0439 | 060.203.0439 | HILOS. RETRACTOR DE ENCIAS. DE ALGODON, SECO Y SUAVE, IMPREGNADO CON SAL DE ALUMINIO. CALIBRE: MEDIANO. ENVASE CON ROLLO DE 3 M. | Cirugía maxilofacial y Estomatología | HILOS
060 | 570 | 0012 | 060.570.0012 | LIGAS. ELASTICA (0S). ENVASE CON 1000 PIEZAS. | Cirugía maxilofacial y Estomatología | LIGAS
060 | 797 | 0027 | 060.797.0027 | LIGAS. ELASTICA MEDIANA. ROLLO. | Cirugía maxilofacial y Estomatología | LIGAS
060 | 622 | 0424 | 060.622.0424 | LIGAS. LINGUALES HORIZONTALES SIN TOPE CALIBRE 0.036 MM. ENVASE CON 10 PIEZAS. | Cirugía maxilofacial y Estomatología | LIGAS
060 | 570 | 0053 | 060.570.0053 | LIGAS. PARA ORTODONCIA. PARA COLOCACION EN LA REDUCCION DE FRACTURAS FIJACION DEL ARCO SUPERIOR AL INFERIOR TRACCION MEDIA. DIAMETRO: 1/8". ENVASE CON 100 PIEZAS. | Cirugía maxilofacial y Estomatología | LIGAS
060 | 570 | 0079 | 060.570.0079 | LIGAS. PARA ORTODONCIA. PARA COLOCACION EN LA REDUCCION DE FRACTURAS FIJACION DEL ARCO SUPERIOR AL INFERIOR TRACCION MEDIA. DIAMETRO: 3/16". ENVASE CON 100 PIEZAS. | Cirugía maxilofacial y Estomatología | LIGAS
060 | 570 | 0087 | 060.570.0087 | LIGAS. PARA ORTODONCIA: DE HULE LATEX. EXTRABUCALES DE 12.7 MM O 1/". ENVASE CON 100 PIEZAS. | Cirugía maxilofacial y Estomatología | LIGAS
060 | 570 | 0095 | 060.570.0095 | LIGAS. PARA ORTODONCIA: DE HULE LATEX. EXTRABUCALES DE 16.0 MM O 5/8". ENVASE CON 100 PIEZAS. | Cirugía maxilofacial y Estomatología | LIGAS
060 | 570 | 0061 | 060.570.0061 | LIGAS. PARA ORTODONCIA: DE HULE LATEX. EXTRABUCALES DE 9.5 MM O 3/8". ENVASE CON 100 PIEZAS. | Cirugía maxilofacial y Estomatología | LIGAS
060 | 593 | 0106 | 060.593.0106 | LOSETA. PARA BATIR CEMENTO. DE VIDRIO. TAMAÑO: 8 X 12 X 0.5 CM. PIEZA. | Cirugía maxilofacial y Estomatología | LOSETA
060 | 622 | 0432 | 060.622.0432 | MANDRIL. MANDRIL UNIVERSAL PARA PIEZA DE MANO DE BAJA VELOCIDAD DE USO DENTAL. PIEZA. | Cirugía maxilofacial y Estomatología | MANDRIL
060 | 621 | 0219 | 060.621.0219 | MASCARA. ORTOPEDICA DE TRACCION INVERSA (DELAIRE). PIEZA. | Cirugía maxilofacial y Estomatología | MÁSCARA
060 | 622 | 0010 | 060.622.0010 | MATERIAL PARA IMPRESION Y ACCESORIOS. ALGINATO PARA IMPRESIONES DENTALES. ENVASE CON 450 G. | Cirugía maxilofacial y Estomatología | MATERIAL PARA IMPRESION Y ACCESORIOS
060 | 622 | 0093 | 060.622.0093 | MATERIAL PARA IMPRESION Y ACCESORIOS. ANCLAJE PARA LA APLICACION DE FUERZA TEMPORAL CON DOS MEDIDORES PARA UNIR A LA MENTONERA. PIEZA. | Cirugía maxilofacial y Estomatología | MATERIAL PARA IMPRESION Y ACCESORIOS
060 | 303 | 0115 | 060.303.0115 | MATERIAL PARA IMPRESION Y ACCESORIOS. DISCO ABRASIVO CARBORUNDUM, PARA MANDRIL DE PIEZA DE MANO. ENVASE CON 100 PIEZAS. | Cirugía maxilofacial y Estomatología | MATERIAL PARA IMPRESION Y ACCESORIOS
060 | 749 | 0810 | 060.749.0810 | MATERIAL PARA IMPRESION Y ACCESORIOS. DISCO DE MANTA DE USO DENTAL PARA PULIR ACRILICO DE 12 CM DE DIAMETRO. PIEZA. | Cirugía maxilofacial y Estomatología | MATERIAL PARA IMPRESION Y ACCESORIOS
060 | 622 | 0416 | 060.622.0416 | MATERIAL PARA IMPRESION Y ACCESORIOS. FLUX PARA SOLDAR ORTODONCICO. ENVASE CON 2 ONZAS. | Cirugía maxilofacial y Estomatología | MATERIAL PARA IMPRESION Y ACCESORIOS
060 | 622 | 0085 | 060.622.0085 | MATERIAL PARA IMPRESION Y ACCESORIOS. FUNDENTE PARA SOLDADURA DE PLATA DE USO DENTAL. ENVASE CON 90 G. | Cirugía maxilofacial y Estomatología | MATERIAL PARA IMPRESION Y ACCESORIOS
060 | 749 | 0828 | 060.749.0828 | MATERIAL PARA IMPRESION Y ACCESORIOS. PASTA PULIDORA DE METALES ROJO INGLES. BARRA DE 250 G. | Cirugía maxilofacial y Estomatología | MATERIAL PARA IMPRESION Y ACCESORIOS
060 | 697 | 0317 | 060.697.0317 | MATERIAL PARA IMPRESION Y ACCESORIOS. PASTA TRIPOLI PARA PULIR ACRILICO Y METAL. ENVASE CON 250 G. | Cirugía maxilofacial y Estomatología | MATERIAL PARA IMPRESION Y ACCESORIOS
060 | 709 | 0065 | 060.709.0065 | MATERIAL PARA IMPRESION Y ACCESORIOS. PIEDRA MONTADA ROSA DE FORMA CILINDRICA, PARA REBAJAR ACRILICO. PIEZA. | Cirugía maxilofacial y Estomatología | MATERIAL PARA IMPRESION Y ACCESORIOS
060 | 727 | 0022 | 060.727.0022 | MATERIAL PARA IMPRESION Y ACCESORIOS. POLVO DE PIEDRA POMEZ PARA USO DENTAL PARA PULIR ACRILICO. ENVASE CON 1 K. | Cirugía maxilofacial y Estomatología | MATERIAL PARA IMPRESION Y ACCESORIOS
060 | 622 | 0051 | 060.622.0051 | MATERIAL PARA IMPRESION Y ACCESORIOS. RESINA ACRILICA AUTOPOLIMERIZABLE LIQUIDA. ENVASE DE 1 LT. | Cirugía maxilofacial y Estomatología | MATERIAL PARA IMPRESION Y ACCESORIOS
060 | 622 | 0044 | 060.622.0044 | MATERIAL PARA IMPRESION Y ACCESORIOS. RESINA ACRILICA AUTOPOLIMERIZABLE ROSA POLVO. ENVASE CON 1 K. | Cirugía maxilofacial y Estomatología | MATERIAL PARA IMPRESION Y ACCESORIOS
060 | 813 | 0035 | 060.813.0035 | MATERIAL PARA IMPRESION Y ACCESORIOS. SEPARADOR LIQUIDO PARA YESO Y ACRILICO. ENVASE CON 1 LT. | Cirugía maxilofacial y Estomatología | MATERIAL PARA IMPRESION Y ACCESORIOS
060 | 622 | 0077 | 060.622.0077 | MATERIAL PARA IMPRESION Y ACCESORIOS. SOLDADURA DE PLATA PARA USO DENTAL DE 0.40 MM. ROLLO DE 10 G. | Cirugía maxilofacial y Estomatología | MATERIAL PARA IMPRESION Y ACCESORIOS
060 | 797 | 0035 | 060.797.0035 | MATERIAL PARA IMPRESION Y ACCESORIOS. SOLDADURA DE PLATA. ROLLO. | Cirugía maxilofacial y Estomatología | MATERIAL PARA IMPRESION Y ACCESORIOS
060 | 622 | 0069 | 060.622.0069 | MATERIAL PARA IMPRESION Y ACCESORIOS. TAZA DE HULE PARA BATIR YESO CAPACIDAD DE 250 ML. PIEZA. | Cirugía maxilofacial y Estomatología | MATERIAL PARA IMPRESION Y ACCESORIOS
060 | 622 | 0028 | 060.622.0028 | MATERIAL PARA IMPRESION Y ACCESORIOS. YESO PIEDRA BLANCO PARA ORTODONCIA. ENVASE CON 1 K. | Cirugía maxilofacial y Estomatología | MATERIAL PARA IMPRESION Y ACCESORIOS
060 | 622 | 0101 | 060.622.0101 | MENTONERAS. DE ACRILICO FORRADA EN FIELTRO CON CUATRO GANCHOS: DOS PARA SUJECION Y DOS PARA ELASTICOS INTRAORALES. PIEZA. | Cirugía maxilofacial y Estomatología | MENTONERAS
060 | 622 | 0119 | 060.622.0119 | MENTONERAS. DE ACRILICO FORRADA EN FIELTRO CON DOS GANCHOS DE SUJECION. PIEZA. | Cirugía maxilofacial y Estomatología | MENTONERAS
060 | 622 | 0457 | 060.622.0457 | MODULOS. ELASTICO PARA CORREGIR ROTACIONES TAMAÑO B2. ENVASE CON 100 PIEZAS. | Cirugía maxilofacial y Estomatología | MODULOS
060 | 622 | 0465 | 060.622.0465 | MODULOS. ELASTICO PARA CORREGIR ROTACIONES TAMAÑO B3. ENVASE CON 100 PIEZAS. | Cirugía maxilofacial y Estomatología | MODULOS
060 | 622 | 0473 | 060.622.0473 | MODULOS. ELASTICO PARA CORREGIR ROTACIONES TAMAÑO B4. ENVASE CON 100 PIEZAS. | Cirugía maxilofacial y Estomatología | MODULOS
060 | 491 | 0018 | 060.491.0018 | PAPELES. INDICADOR DE CONTACTO OCLUSAL. EN TIRAS CON PEGAMENTO EN AMBAS CARAS. BLOCK CON 15 HOJAS. | Cirugía maxilofacial y Estomatología | PAPELES
060 | 749 | 0703 | 060.749.0703 | PASTAS. PARA PROFILAXIS DENTAL. ABRASIVA. CON ABRASIVOS BLANDOS. ENVASE CON 200 G. | Cirugía maxilofacial y Estomatología | PASTAS
060 | 727 | 0030 | 060.727.0030 | POLVOS. BICARBONATO DE SODIO EN POLVO CONTENIDO DE 99 A 100%. ENVASE CON 1 K. | Cirugía maxilofacial y Estomatología | POLVOS
060 | 623 | 0027 | 060.623.0027 | POSTE. POSTE QUIRURGICO. ENVASE CON 10 PIEZAS. | Cirugía maxilofacial y Estomatología | POSTE
060 | 182 | 1150 | 060.182.1150 | PROTECTOR PULPAR PARA SELLAR CAVIDADES DENTALES. DE HIDROXIDO DE CALCIO, COMPUESTO AUTOPOLIMERIZABLE, DOS PASTAS SEMILIQUIDAS, BASE 13 G Y CATALIZADOR 11 G CON BLOQUE DE PAPEL PARA MEZCLAR. ESTUCHE CON UN JUEGO Y APLICADOR DESECHABLE. | Cirugía maxilofacial y Estomatología | PROTECTOR PULPAR
060 | 817 | 0049 | 060.817.0049 | REGLA MEDIDORA DE CEFALOMETRIAS (PROTRACTOR). PIEZA. | Cirugía maxilofacial y Estomatología | REGLA
060 | 791 | 0106 | 060.791.0106 | RESINAS. FOTOPOLIMERIZABLE PARA RESTAURACION DE DIENTES ANTERIORES Y POSTERIORES. JERINGA 3.5 G. LAS INSTITUCIONES PODRAN ELEGIR LAS VARIANTES DE COLOR Y COMPOSICION. | Cirugía maxilofacial y Estomatología | RESINAS
060 | 791 | 0114 | 060.791.0114 | RESINAS. FOTOPOLIMERIZABLE PARA RESTAURACION DE DIENTES ANTERIORES Y POSTERIORES. JERINGA 4 G. LAS INSTITUCIONES PODRAN ELEGIR LAS VARIANTES DE COLOR Y COMPOSICION. | Cirugía maxilofacial y Estomatología | RESINAS
060 | 960 | 0023 | 060.960.0023 | RESINAS. FOTOPOLIMERIZABLE PARA RESTAURACION DE DIENTES ANTERIORES Y POSTERIORES. JERINGA 4.5 G. LAS INSTITUCIONES PODRAN ELEGIR LAS VARIANTES DE COLOR Y COMPOSICION. | Cirugía maxilofacial y Estomatología | RESINAS
060 | 791 | 0015 | 060.791.0015 | RESINAS. RESINA PARA BONDING DE BRACKETS FOTOCURABLE (CON LUZ HALOGENA). ESTUCHE. | Cirugía maxilofacial y Estomatología | RESINAS
060 | 793 | 0013 | 060.793.0013 | RESORTES. PARA ABRIR ESPACIOS 0.008 MM. ROLLO. | Cirugía maxilofacial y Estomatología | RESORTES
060 | 793 | 0021 | 060.793.0021 | RESORTES. PARA CERRAR ESPACIOS 0.008 MM. ROLLO. | Cirugía maxilofacial y Estomatología | RESORTES
060 | 960 | 0024 | 060.960.0024 | RESTAURADOR EN BLOQUE DE VIDRIO HIBRIDO/ CAPA AUTOADHESIVA FOTOPOLIMERIZABLE RESISTENTE A LA ABRASION (CEMENTO DENTAL DE RESINA COMPUESTA). RESTAURADOR EN BLOQUE DE VIDRIO HIBRIDO/ CAPA AUTOADHESIVA FOTOPOLIMERIZABLE RESISTENTE A LA ABRASION. PRESENTACION: INTRO KIT -20 CAPS TOTALES (A1, A2, A3 & B1). FORMULA: INGREDIENTES POLVO, FLUORO-ALUMINIO-SILICATO DE VIDRIO, % PESO 94. POLVO DE ACIDO POLIACRILICO, % PESO 5. PIGMENTO - OXIDO FERRICO, OXIDO FERRICO SINTETICO, % PESO 1. INGREDIENTES LIQUIDO, AGUA DESTILADA, % PESO 55. ACIDO POLIACRILICO, % PESO 40. ACIDO CARBOXILICO POLIBASICO L- TARTARICO, % PESO 5. CAPA AUTOADHESIVA, INGREDIENTES, METACRILATO DE METILO % PESO 47 ACRILICO MULTIFUNCIONAL/ MONOMERO DE METACRILATO % PESO 42 SILICE % PESO 7 MONOMERO DE ESTER FOSFORICO % PESO 3 INICIADOR - CAMFORQUINONA % PESO 1. | Cirugía maxilofacial y Estomatología | RESTAURADOR EN BLOQUE DE VIDRIO HIBRIDO/ CAPA AUTOADHESIVA FOTOPOLIMERIZABLE RESISTENTE A LA ABRASION (CEMENTO DENTAL DE RESINA COMPUESTA)
060 | 793 | 0039 | 060.793.0039 | RETENEDORES. LINGUAL AJUSTABLE 3 A 3 BORDEABLES. PIEZA. | Cirugía maxilofacial y Estomatología | RETENEDORES
060 | 815 | 0058 | 060.815.0058 | SELLADORES. DE FISURAS Y FOSETAS. ENVASE CON 3 ML DE BOND BASE. ENVASE CON 3 ML DE SELLADOR DE FISURAS. 2 ENVASES CON 3 ML CADA UNO CON BOND CATALIZADOR. JERINGA CON 2 ML DE GEL GRABADOR. 2 PORTAPINCELES. 10 CANULAS. 1 BLOCK DE MEZCLA. 5 POZOS DE MEZCLA. 30 PINCELES. 1 INSTRUCTIVO. ESTUCHE. | Cirugía maxilofacial y Estomatología | SELLADORES
060 | 166 | 0772 | 060.166.0772 | SEPARADOR. LABIAL INFERIOR (LIP BUMPER) SIN OMEGA 0.036 MM. ENVASE CON 10 PIEZAS. | Cirugía maxilofacial y Estomatología | SEPARADOR
060 | 889 | 0158 | 060.889.0158 | TIRAS. DE CELULOIDE PARA CONFORMAR RESTAURACIONES DE RESINA. ANCHO: 8 A10 MM CALIBRE: FINO. ENVASE CON 50 PIEZAS. | Cirugía maxilofacial y Estomatología | TIRAS
060 | 889 | 0208 | 060.889.0208 | TIRAS. DE LIJA PARA PULIR RESTAURACIONES DE RESINA. GRUESO Y MEDIANO. ENVASE CON 150 PIEZAS TIRAS DOBLES. | Cirugía maxilofacial y Estomatología | TIRAS
060 | 622 | 0481 | 060.622.0481 | TOPES. REMOVIBLE PARA ARCOS AUXILIARES TIPO: (MILLER LOCK). PIEZA. | Cirugía maxilofacial y Estomatología | TOPES
060 | 898 | 0744 | 060.898.0744 | TORNILLO DE EXPANSION CON AGARRADERA DE PLASTICO. | Cirugía maxilofacial y Estomatología | TORNILLOS
060 | 898 | 0751 | 060.898.0751 | TORNILLO DE EXPANSION RAPIDA(MINNE EXPANDER) CON ANTENAS. | Cirugía maxilofacial y Estomatología | TORNILLOS
060 | 908 | 0361 | 060.908.0361 | TUBOS CONVERTIBLE CON GANCHOEN MESIAL CAL 0.18 MM PARA MOLARES INFERIORES. | Cirugía maxilofacial y Estomatología | TUBOS
060 | 908 | 0379 | 060.908.0379 | TUBOS DOBLE CONVERTIBLE CON GANCHO EN MESIAL CALIBRE 0.18 MM PARA MOLARES SUPERIORES. PIEZA. | Cirugía maxilofacial y Estomatología | TUBOS
060 | 400 | 0125 | 060.400.0125 | EXPANSORES DE PIEL DE SILICON GRADO MEDICO. FORMA REDONDA CON VALVULA REMOTA. VOLUMEN: 300 ML. PIEZA. | Cirugía reconstructiva | EXPANSORES DE PIEL
060 | 400 | 0067 | 060.400.0067 | EXPANSORES DE PIEL. EXPANSORES DE PIEL DE SILICON GRADO MEDICO TEJIDO PH DISEÑO SEMILUNAR 4 DE 250 ML CON VALVULA REMOTA Y CONECTOR DE METAL. PIEZA. | Cirugía reconstructiva | EXPANSORES DE PIEL
060 | 400 | 0091 | 060.400.0091 | EXPANSORES DE PIEL. EXPANSORES DE PIEL DE SILICON GRADO MEDICO. FORMA RECTANGULAR CON VALVULA REMOTA. VOLUMEN: 480-500 ML. PIEZA. | Cirugía reconstructiva | EXPANSORES DE PIEL
060 | 400 | 0133 | 060.400.0133 | EXPANSORES DE PIEL. EXPANSORES DE PIEL DE SILICON GRADO MEDICO. FORMA REDONDA CON VALVULA REMOTA. VOLUMEN: 450 - 500 ML. PIEZA. | Cirugía reconstructiva | EXPANSORES DE PIEL
060 | 400 | 0141 | 060.400.0141 | EXPANSORES DE PIEL. EXPANSORES DE PIEL DE SILICON GRADO MEDICO. FORMA REDONDA CON VALVULA REMOTA. VOLUMEN: 650 - 700 ML. PIEZA. | Cirugía reconstructiva | EXPANSORES DE PIEL
060 | 400 | 0190 | 060.400.0190 | EXPANSORES DE PIEL. EXPANSORES DE PIEL DE SILICON GRADO MEDICO. FORMA REDONDA. INTRAOPERATORIO, VALVULA REMOTA Y CONECTOR DE METAL. VOLUMEN: 50 ML. PIEZA. | Cirugía reconstructiva | EXPANSORES DE PIEL
060 | 506 | 4435 | 060.506.4435 | XENOINJERTO DE DERMIS PORCINA PARA COBERTURA TEMPORAL DE HERIDAS. XENOINJERTO DE DERMIS DE ORIGEN PORCINO EN EL QUE EL COLAGENO SE HA ENTRECRUZADO CON ALDEHIDO. SE PRESENTA EN VERSION PERFORADA. TIENE UN ESPESOR CON RANGO DE 0.018 CM A 0.076 CM. ESTERILIZADO POR RADIACION. 5X5 CM (10 PIEZAS). | Cirugía reconstructiva | XENOINJERTO DE DERMIS PORCINA PARA COBERTURA TEMPORAL DE HERIDAS
060 | 506 | 4427 | 060.506.4427 | XENOINJERTO DE DERMIS PORCINA PARA COBERTURA TEMPORAL DE HERIDAS. XENOINJERTO DE DERMIS DE ORIGEN PORCINO EN EL QUE EL COLAGENO SE HA ENTRECRUZADO CON ALDEHIDO. SE PRESENTA EN VERSION PERFORADA. TIENE UN ESPESOR CON RANGO DE 0.018 CM A 0.076 CM. ESTERILIZADO POR RADIACION. 8X10 CM (5 PIEZAS). | Cirugía reconstructiva | XENOINJERTO DE DERMIS PORCINA PARA COBERTURA TEMPORAL DE HERIDAS
060 | 506 | 4443 | 060.506.4443 | XENOINJERTO DE DERMIS PORCINA PARA COBERTURA TEMPORAL DE HERIDAS. XENOINJERTO DE DERMIS DE ORIGEN PORCINO EN EL QUE EL COLAGENO SE HA ENTRECRUZADO CON ALDEHIDO. SE PRESENTA EN VERSION PERFORADA. TIENE UN ESPESOR CON RANGO DE 0.018 CM A 0.076 CM. ESTERILIZADO POR RADIACION. 8X122 CM (1 ROLLO). | Cirugía reconstructiva | XENOINJERTO DE DERMIS PORCINA PARA COBERTURA TEMPORAL DE HERIDAS
060 | 506 | 4450 | 060.506.4450 | XENOINJERTO DE DERMIS PORCINA PARA COBERTURA TEMPORAL DE HERIDAS. XENOINJERTO DE DERMIS DE ORIGEN PORCINO EN EL QUE EL COLAGENO SE HA ENTRECRUZADO CON ALDEHIDO. SE PRESENTA EN VERSION PERFORADA. TIENE UN ESPESOR CON RANGO DE 0.018 CM A 0.076 CM. ESTERILIZADO POR RADIACION. 8X61 CM (1 ROLLO). | Cirugía reconstructiva | XENOINJERTO DE DERMIS PORCINA PARA COBERTURA TEMPORAL DE HERIDAS
060 | 506 | 4468 | 060.506.4468 | XENOINJERTO DE DERMIS PORCINA PARA COBERTURA TEMPORAL DE HERIDAS. XENOINJERTO DE DERMIS DE ORIGEN PORCINO EN EL QUE EL COLAGENO SE HA ENTRECRUZADO CON ALDEHIDO. SE PRESENTA EN VERSION PERFORADA. TIENE UN ESPESOR CON RANGO DE 0.018 CM A 0.076 CM. ESTERILIZADO POR RADIACION. 8X30 CM (2 ROLLOS). | Cirugía reconstructiva | XENOINJERTO DE DERMIS PORCINA PARA COBERTURA TEMPORAL DE HERIDAS
060 | 506 | 4476 | 060.506.4476 | XENOINJERTO DE DERMIS PORCINA PARA COBERTURA TEMPORAL DE HERIDAS. XENOINJERTO DE DERMIS DE ORIGEN PORCINO EN EL QUE EL COLAGENO SE HA ENTRECRUZADO CON ALDEHIDO. SE PRESENTA EN VERSION PERFORADA. TIENE UN ESPESOR CON RANGO DE 0.018 CM A 0.076 CM. ESTERILIZADO POR RADIACION. 17X46 CM (1 ROLLO). | Cirugía reconstructiva | XENOINJERTO DE DERMIS PORCINA PARA COBERTURA TEMPORAL DE HERIDAS
060 | 506 | 3759 | 060.506.3759 | INJERTOS. INJERTO DE EPIDERMIS HUMANA CULTIVADO IN VITRO CONGELADO. ESTERIL. TAMAÑO: 27 CM2. PIEZA. | Cirugía reconstructiva | INJERTOS
060 | 506 | 2736 | 060.506.2736 | INJERTOS. INJERTO DE EPIDERMIS HUMANA CULTIVADO IN VITRO CONGELADO. ESTERIL. TAMAÑO: 56 CM2. PIEZA. | Cirugía reconstructiva | INJERTOS
060 | 088 | 1080 | 060.088.1080 | MEMBRANA ABSORBIBLE PARA HERIDAS EPIDERMICAS Y DERMICAS. MEMBRANA SINTETICA MICROPOROSA, ABSORBIBLE, DE UN SOLO USO. FORMADA POR UN CO-POLIMERO (TER-POLIMERO) QUE CONSISTE DE ACIDOS POLIHIDROXICARBOXILICOS ALIFATICOS ABSORBIBLES Y UN POLICARBONATO ALIFATICO. ESTERIL. TAMAÑO: 5 CM X 5 CM ENVASE CON 5 MEMBRANAS. | Cirugía reconstructiva | MEMBRANA ABSORBIBLE PARA HERIDAS EPIDÉRMICAS Y DÉRMICAS
060 | 088 | 1098 | 060.088.1098 | MEMBRANA ABSORBIBLE PARA HERIDAS EPIDERMICAS Y DERMICAS. MEMBRANA SINTETICA MICROPOROSA, ABSORBIBLE, DE UN SOLO USO. FORMADA POR UN CO-POLIMERO (TER-POLIMERO) QUE CONSISTE DE ACIDOS POLIHIDROXICARBOXILICOS ALIFATICOS ABSORBIBLES Y UN POLICARBONATO ALIFATICO. ESTERIL. TAMAÑO: 9 CM X 10 CM ENVASE CON 1 MEMBRANA. | Cirugía reconstructiva | MEMBRANA ABSORBIBLE PARA HERIDAS EPIDÉRMICAS Y DÉRMICAS
060 | 088 | 1106 | 060.088.1106 | MEMBRANA ABSORBIBLE PARA HERIDAS EPIDERMICAS Y DERMICAS. MEMBRANA SINTETICA MICROPOROSA, ABSORBIBLE, DE UN SOLO USO. FORMADA POR UN CO-POLIMERO (TER-POLIMERO) QUE CONSISTE DE ACIDOS POLIHIDROXICARBOXILICOS ALIFATICOS ABSORBIBLES Y UN POLICARBONATO ALIFATICO. ESTERIL. TAMAÑO: 9 CM X 10 CM ENVASE CON 5 MEMBRANAS. | Cirugía reconstructiva | MEMBRANA ABSORBIBLE PARA HERIDAS EPIDÉRMICAS Y DÉRMICAS
060 | 088 | 1114 | 060.088.1114 | MEMBRANA ABSORBIBLE PARA HERIDAS EPIDERMICAS Y DERMICAS. MEMBRANA SINTETICA MICROPOROSA, ABSORBIBLE, DE UN SOLO USO. FORMADA POR UN CO-POLIMERO (TER-POLIMERO) QUE CONSISTE DE ACIDOS POLIHIDROXICARBOXILICOS ALIFATICOS ABSORBIBLES Y UN POLICARBONATO ALIFATICO. ESTERIL. TAMAÑO: 18 CM X 10 CM ENVASE CON 1 MEMBRANA. | Cirugía reconstructiva | MEMBRANA ABSORBIBLE PARA HERIDAS EPIDÉRMICAS Y DÉRMICAS
060 | 088 | 1122 | 060.088.1122 | MEMBRANA ABSORBIBLE PARA HERIDAS EPIDERMICAS Y DERMICAS. MEMBRANA SINTETICA MICROPOROSA, ABSORBIBLE, DE UN SOLO USO. FORMADA POR UN CO-POLIMERO (TER-POLIMERO) QUE CONSISTE DE ACIDOS POLIHIDROXICARBOXILICOS ALIFATICOS ABSORBIBLES Y UN POLICARBONATO ALIFATICO. ESTERIL. TAMAÑO: 18 CM X 10 CM ENVASE CON 5 MEMBRANAS. | Cirugía reconstructiva | MEMBRANA ABSORBIBLE PARA HERIDAS EPIDÉRMICAS Y DÉRMICAS
060 | 088 | 1130 | 060.088.1130 | MEMBRANA ABSORBIBLE PARA HERIDAS EPIDERMICAS Y DERMICAS. MEMBRANA SINTETICA MICROPOROSA, ABSORBIBLE, DE UN SOLO USO. FORMADA POR UN CO-POLIMERO (TER-POLIMERO) QUE CONSISTE DE ACIDOS POLIHIDROXICARBOXILICOS ALIFATICOS ABSORBIBLES Y UN POLICARBONATO ALIFATICO. ESTERIL. TAMAÑO: 18 CM X 23 CM ENVASE CON 1 MEMBRANA. | Cirugía reconstructiva | MEMBRANA ABSORBIBLE PARA HERIDAS EPIDÉRMICAS Y DÉRMICAS
060 | 088 | 1148 | 060.088.1148 | MEMBRANA ABSORBIBLE PARA HERIDAS EPIDERMICAS Y DERMICAS. MEMBRANA SINTETICA MICROPOROSA, ABSORBIBLE, DE UN SOLO USO. FORMADA POR UN CO-POLIMERO (TER-POLIMERO) QUE CONSISTE DE ACIDOS POLIHIDROXICARBOXILICOS ALIFATICOS ABSORBIBLES Y UN POLICARBONATO ALIFATICO. ESTERIL. TAMAÑO: 18 CM X 23 CM ENVASE CON 5 MEMBRANAS. | Cirugía reconstructiva | MEMBRANA ABSORBIBLE PARA HERIDAS EPIDÉRMICAS Y DÉRMICAS
060 | 032 | 0014 | 060.032.0014 | PLANTILLA. PARA ESTIRAR INJERTOS (MALLAR) 3 X 1 CM. ENVASE CON 20 PIEZAS. | Cirugía reconstructiva | PLANTILLA
060 | 167 | 7982 | 060.167.7982 | CATETER ESOFAGICO PARA MEDIR DISTENSIBILIDAD PULMONAR ADULTO. PIEZA. | Fisiología pulmonar | CATÉTERES
060 | 167 | 2702 | 060.167.2702 | CATETERES PARA REGISTRO DE PRESIONES Y TOMA DE MUESTRAS SANGUINEAS CON ORIFICIOEN LA PUNTA. TIPO COURNAND O LEHMAN. LONGITUD. 120 CM CALIBRE. 7 FR. PIEZA. | Fisiología pulmonar | CATÉTERES
060 | 167 | 2017 | 060.167.2017 | CATETERES PARA REGISTRO DE PRESIONES Y TOMA DE MUESTRAS SANGUINEAS CON ORIFICIOEN LA PUNTA. TIPO COURNAND O LEHMAN. LONGITUD. 50 CM CALIBRE. 5 FR. PIEZA. | Fisiología pulmonar | CATÉTERES
060 | 909 | 0998 | 060.909.0998 | CONECTORES. FLEXIBLE DE PLASTICO PARA ESPIROMETRIA. DIAMETRO 38 MM LONGITUD 120 CM. PIEZA. | Fisiología pulmonar | CONECTORES
060 | 166 | 3396 | 060.166.3396 | CANULA DE INYECCION Y MANIPULACION UTERINA DE 4.5 MM. DE PLASTICO GRADO MEDICO, CON GLOBO INFLABLE Y VALVULA. BOMBA EN EXTREMO DISTAL, PU¥O, LENGUETA, MARCAS EN CENTIMETROS, MANGO, ADAPTADOR PARA CERRADURA LUER LOCK. ESTERIL Y DESECHABLE. | Ginecología | CÁNULAS
060 | 166 | 0616 | 060.166.0616 | CÁNULAS. PARA ASPIRACIÓN MANUAL ENDOUTERINA, DE POLIETILENO FLEXIBLE, ESTÉRIL Y DESECHABLE. DIÁMETRO: 10 MM. COLOR: VERDE SECO. PIEZA. | Ginecología | CÁNULAS
060 | 166 | 0624 | 060.166.0624 | CÁNULAS. PARA ASPIRACIÓN MANUAL ENDOUTERINA, DE POLIETILENO FLEXIBLE, ESTÉRIL Y DESECHABLE. DIÁMETRO: 12 MM COLOR: AZUL OSCURO. PIEZA. | Ginecología | CÁNULAS
060 | 166 | 0558 | 060.166.0558 | CÁNULAS. PARA ASPIRACIÓN MANUAL ENDOUTERINA, DE POLIETILENO FLEXIBLE, ESTÉRIL Y DESECHABLE. DIÁMETRO: 4 MM. COLOR: AMARILLO. PIEZA. | Ginecología | CÁNULAS
060 | 166 | 0566 | 060.166.0566 | CÁNULAS. PARA ASPIRACIÓN MANUAL ENDOUTERINA, DE POLIETILENO FLEXIBLE, ESTÉRIL Y DESECHABLE. DIÁMETRO: 5 MM. COLOR: VERDE. PIEZA. | Ginecología | CÁNULAS
060 | 166 | 0574 | 060.166.0574 | CÁNULAS. PARA ASPIRACIÓN MANUAL ENDOUTERINA, DE POLIETILENO FLEXIBLE, ESTÉRIL Y DESECHABLE. DIÁMETRO: 6 MM COLOR: AZUL. PIEZA. | Ginecología | CÁNULAS
060 | 166 | 0582 | 060.166.0582 | CÁNULAS. PARA ASPIRACIÓN MANUAL ENDOUTERINA, DE POLIETILENO FLEXIBLE, ESTÉRIL Y DESECHABLE. DIÁMETRO: 7 MM. COLOR: CAFE CLARO. PIEZA. | Ginecología | CÁNULAS
060 | 166 | 0590 | 060.166.0590 | CÁNULAS. PARA ASPIRACIÓN MANUAL ENDOUTERINA, DE POLIETILENO FLEXIBLE, ESTÉRIL Y DESECHABLE. DIÁMETRO: 8 MM. COLOR: MARFIL. PIEZA. | Ginecología | CÁNULAS
060 | 166 | 0608 | 060.166.0608 | CÁNULAS. PARA ASPIRACIÓN MANUAL ENDOUTERINA, DE POLIETILENO FLEXIBLE, ESTÉRIL Y DESECHABLE. DIÁMETRO: 9 MM. COLOR: CAFÉ OSCURO. PIEZA. | Ginecología | CÁNULAS
060 | 166 | 5296 | 060.166.5296 | CATETER BALON DE SILICONA. CATETER BALON DE TAPONAMIENTO INTRAUTERINO POSTPARTO, ESTERIL, ELABORADO DE SILICON, PARA CONTROL PROVISIONAL DE SANGRADO UTERINO POSTPARTO. DE 24 FR, 54 CM, VOLUMEN DE BALON DE 500 ML. EN EMPAQUE ESTERIL. INCLUYE JERINGA DE LLENADO. BALON POSTPARTO CON COMPONENTES DE INSTALACION RAPIDA. | Ginecología | CATÉTER BALÓN DE SILICONA
060 | 166 | 4873 | 060.166.4873 | CATETER PARA INSEMINACION INTRAUTERINA DE POLIPROPILENO. CATETER PARA INSEMINACION INTRAUTERINA DE POLIPROPILENO, DE 10 CM DE LONGITUD, CON DIAMETRO DE 5.4 FR, PUNTA DISTAL ROMA, CURVO, SUAVE, CONEXION LUER-LOCK, CON CAMISA DE POLIPROPILENO Y GUIA METALICA RIGIDA DE 10 A 12 CM DE LONGITUD. ESTERIL Y DESECHABLE. PIEZA. | Ginecología | CATÉTER PARA INSEMINACIÓN INTRAUTERINA DE POLIPROPILENO
060 | 189 | 0049 | 060.189.0049 | CEPILLOS. PARA ESTUDIO CITOLOGICO (TOMA DE MUESTRA) DEL CANAL ENDOCERVICAL A BASE DE COLECTOR CELULAR CON CERDAS SUAVES FIJADAS A UN MANGO ARISTADO. ESTERIL Y DESECHABLE. PIEZA. | Ginecología | CEPILLOS
060 | 596 | 0129 | 060.596.0129 | EQUIPOS. LIQUIDO LUBRICANTE DE SILICON PARA JERINGA DE ASPIRACION MANUAL ENDOUTERINA. FRASCO GOTERO CON 3 ML. | Ginecología | EQUIPOS
060 | 596 | 0137 | 060.596.0137 | GEL. GEL LUBRICANTE A BASE DE AGUA. ENVASE CON 2 A 60 G. | Ginecología | GEL
060 | 551 | 2227 | 060.551.2227 | JERINGAS. DE PLASTICO GRADO MEDICO PARA ASPIRACION MANUAL ENDOUTERINA REESTERILIZABLE CAPACIDAD DE 60 ML CON ANILLO DE SEGURIDAD EMBOLO EN FORMA DE ABANICO EXTREMO INTERNO EN FORMA CONICA CON ANILLO DE GOMA NEGRO EN SU INTERIOR Y DOS VALVULAS DE CONTROL EXTERNAS. PARA CANULAS DE 4, 5, 6, 7, 8, 9, Y 12 MM DE DIAMETRO. PIEZA. | Ginecología | JERINGAS
060 | 108 | 0054 | 060.108.0054 | BANDAS. BANDA ELÁSTICA MULTIUSOS AUTOADHERIBLE. 10 CM X 122 CM. PIEZA. | Materiales de uso diverso | BANDAS
060 | 108 | 0047 | 060.108.0047 | BANDAS. BANDA ELÁSTICA MULTIUSOS AUTOADHERIBLE. 6 CM X 47 CM. PIEZA. | Materiales de uso diverso | BANDAS
060 | 203 | 0488 | 060.203.0488 | CINTAS DE VELCRO PARA FIJACION DE ELECTRODO DE: 120 CM. PIEZA. | Materiales de uso diverso | CINTAS
060 | 203 | 0462 | 060.203.0462 | CINTAS DE VELCRO PARA FIJACION DE ELECTRODO DE: 30 CM. PIEZA. | Materiales de uso diverso | CINTAS
060 | 203 | 0470 | 060.203.0470 | CINTAS DE VELCRO PARA FIJACION DE ELECTRODO DE: 60 CM. PIEZA. | Materiales de uso diverso | CINTAS
060 | 216 | 0020 | 060.216.0020 | COJINETES DE FIELTRO. DIAMETRO: 3 MM. LONGITUD: 10 MM. ENVASE CON 10 PIEZAS. | Materiales de uso diverso | COJINETES
060 | 216 | 0012 | 060.216.0012 | COJINETES DE FIELTRO. DIAMETRO: 4 MM. LONGITUD: 25 MM. ENVASE CON 10 PIEZAS. | Materiales de uso diverso | COJINETES
060 | 004 | 0109 | 060.004.0109 | ABATELENGUAS DE MADERA, DESECHABLES. LARGO: 142.0 MM, ANCHO: 18.0 MM. ENVASE CON 500 PIEZAS. | Médicas y quirúrgicas | ABATELENGUAS
060 | 016 | 0261 | 060.016.0261 | ACEITES. HIDROSOLUBLE. PARA LUBRICAR Y PREVENIR EL DETERIORO DEL INSTRUMENTAL. QUIRURGICO. INCLUYE: ENVASE CON ATOMIZADOR PARA APLICACION. ENVASE CON 240 ML A 4 LITROS. | Médicas y quirúrgicas | ACEITES
060 | 016 | 0279 | 060.016.0279 | ACEITES. DE ALMENDRAS DULCES. ENVASE CON 4 LTS. | Médicas y quirúrgicas | ACEITES
060 | 016 | 0154 | 060.016.0154 | ACEITES. MINERAL PARA USO EXTERNO. ENVASE CON 250 ML. | Médicas y quirúrgicas | ACEITES
060 | 543 | 0172 | 060.543.0172 | ADHESIVO PARA PIEL A BASE DE 2-OCTIL O N-BUTIL CIANOACRILATO DE ALTA VISCOSIDAD EN ENVASE SIN APLICADOR. CONTENIENDO: 0.15 A 0.25 ML. ESTERIL. PIEZA. | Médicas y quirúrgicas | ADHESIVOS
060 | 031 | 0031 | 060.031.0031 | ADHESIVOS. ADHESIVO PARA PIEL A BASE DE 2-OCTIL O N-BUTIL CIANOACRILATO DE ALTA VISCOSIDAD, EN ENVASE SIN APLICADOR. CONTENIENDO: 0.50 A 0.75 ML. ESTERIL. PIEZA. | Médicas y quirúrgicas | ADHESIVOS
060 | 033 | 0013 | 060.033.0013 | AEROSOL PARA TRATAMIENTO DE HERIDAS. AEROSOL PARA EL TRATAMIENTO DE HERIDAS EL CUAL ES AUXILIAR EN EL TRATAMIENTO DE HERIDAS DE ULCERA DIABETICA. - 88.35% DE AGUA - 10% DE HEMOGLOBINA - 0.9% DE CLORURO DE SODIO - 0.7% DE FENOSIETANOL (2-PHENOXI- ETANOL) - 0.05% DE ACETILCISTEINA (N-ACETYL- CYSTINE) CAJA CON FRASCO AEROSOL DE ALUMINIO CON 20 ML. | Médicas y quirúrgicas | AEROSOL PARA TRATAMIENTO DE HERIDAS
060 | 033 | 13 | 060.960.0011 | AEROSOL PARA TRATAMIENTO DE HERIDAS. AEROSOL PARA EL TRATAMIENTO DE HERIDAS EL CUAL ES AUXILIAR EN EL TRATAMIENTO DE HERIDAS DE ULCERA DIABETICA. - 88.35% DE AGUA - 10% DE HEMOGLOBINA - 0.9% DE CLORURO DE SODIO - 0.7% DE FENOSIETANOL (2-PHENOXI- ETANOL) - 0.05% DE ACETILCISTEINA (N-ACETYL- CYSTINE) CAJA CON FRASCO AEROSOL DE ALUMINIO CON 12 ML. | Médicas y quirúrgicas | AEROSOL PARA TRATAMIENTO DE HERIDAS
060 | 040 | 3760 | 060.040.3760 | AGUJAS HIPODERMICAS. HIPODERMICAS CON PABELLON LUER-LOCK HEMBRA DE PLASTICO DESECHABLES. LONGITUD: 16 MM. CALIBRE: 25 G. ENVASE CON 100 PIEZAS. | Médicas y quirúrgicas | AGUJAS
060 | 040 | 3711 | 060.040.3711 | AGUJAS HIPODERMICAS. HIPODERMICAS CON PABELLON LUER-LOCK HEMBRA DE PLASTICO DESECHABLES. LONGITUD: 32 MM. CALIBRE: 20 G. ENVASE CON 100 PIEZAS. | Médicas y quirúrgicas | AGUJAS
060 | 040 | 3745 | 060.040.3745 | AGUJAS HIPODERMICAS. HIPODERMICAS CON PABELLON LUER-LOCK HEMBRA DE PLASTICO DESECHABLES. LONGITUD: 32 MM. CALIBRE: 21 G. ENVASE CON 100 PIEZAS. | Médicas y quirúrgicas | AGUJAS
060 | 040 | 3786 | 060.040.3786 | AGUJAS HIPODERMICAS. HIPODERMICAS CON PABELLON LUER-LOCK HEMBRA DE PLASTICO DESECHABLES. LONGITUD: 32 MM. CALIBRE: 22 G. ENVASE CON 100 PIEZAS. | Médicas y quirúrgicas | AGUJAS
060 | 040 | 3729 | 060.040.3729 | AGUJAS HIPODERMICAS. HIPODERMICAS CON PABELLON LUER-LOCK HEMBRA DE PLASTICO DESECHABLES. LONGITUD: 38 MM. CALIBRE: 20 G. ENVASE CON 100 PIEZAS. | Médicas y quirúrgicas | AGUJAS
060 | 040 | 9262 | 060.040.9262 | AGUJAS. PARA BIOPSIA DE HUESO. REESTERILIZABLE. TIPO: JAMSHIDI. LONGITUD: 4 CM. CALIBRE: 15 G. PIEZA. | Médicas y quirúrgicas | AGUJAS
060 | 040 | 9270 | 060.040.9270 | AGUJAS. PARA PUNCIÓN LUMBAR, DE ACERO INOXIDABLE CON MANDRIL. REESTERILIZABLE. LONGITUD: 30 MM. CALIBRE: 20 G. PIEZA. | Médicas y quirúrgicas | AGUJAS
060 | 040 | 0824 | 060.040.0824 | AGUJAS. PARA TRASPLANTE DE MÉDULA ÓSEA. ESTÉRILES Y DESECHABLES. TIPO: STEIS. LONGITUD: 10 CM. CALIBRE: 11 G. PIEZA. | Médicas y quirúrgicas | AGUJAS
060 | 040 | 0832 | 060.040.0832 | AGUJAS. PARA TRASPLANTE DE MÉDULA ÓSEA. ESTÉRILES Y DESECHABLES. TIPO: STEIS. LONGITUD: 10 CM CALIBRE: 8 G PIEZA. | Médicas y quirúrgicas | AGUJAS
060 | 040 | 0790 | 060.040.0790 | AGUJAS. PARA BIOPSIA DE HUESO. REESTERILIZABLE. TIPO: JAMSHIDI. LONGITUD: 10 CM. CALIBRE: 11 G. PIEZA. | Médicas y quirúrgicas | AGUJAS
060 | 040 | 9064 | 060.040.9064 | AGUJAS. PARA HEPARINA PUNTA DE BOLA. LONGITUD TOTAL 48 MM. PIEZA. | Médicas y quirúrgicas | AGUJAS
060 | 040 | 0881 | 060.040.0881 | AGUJAS. TIPO: HUBER ANGULADA A 90 GRADOS DE ACERO INOXIDABLE PARA UTILIZARSE CON LAS CLAVES 060.303.0123 Y 060.167.8782. LONGITUD: 19.1 MM. CALIBRE: 19 G. PIEZA. | Médicas y quirúrgicas | AGUJAS
060 | 040 | 0865 | 060.040.0865 | AGUJAS. TIPO: HUBER ANGULADA A 90 GRADOS DE ACERO INOXIDABLE PARA UTILIZARSE CON LAS CLAVES 060.303.0123 Y 060.167.8782. LONGITUD: 19.1 MM. CALIBRE: 20 G. PIEZA. | Médicas y quirúrgicas | AGUJAS
060 | 040 | 0535 | 060.040.0535 | AGUJAS. TIPO: HUBER ANGULADA A 90 GRADOS DE ACERO INOXIDABLE PARA UTILIZARSE CON LAS CLAVES 060.303.0123 Y 060.167.8782. LONGITUD: 19.1 MM. CALIBRE: 22 G. PIEZA. | Médicas y quirúrgicas | AGUJAS
060 | 040 | 0899 | 060.040.0899 | AGUJAS. TIPO: HUBER ANGULADA A 90 GRADOS DE ACERO INOXIDABLE PARA UTILIZARSE CON LAS CLAVES 060.303.0123 Y 060.167.8782. LONGITUD: 31.8 MM. CALIBRE: 19 G. PIEZA. | Médicas y quirúrgicas | AGUJAS
060 | 040 | 0873 | 060.040.0873 | AGUJAS. TIPO: HUBER ANGULADA A 90 GRADOS DE ACERO INOXIDABLE PARA UTILIZARSE CON LAS CLAVES 060.303.0123 Y 060.167.8782. LONGITUD: 31.8 MM. CALIBRE: 20 G. PIEZA. | Médicas y quirúrgicas | AGUJAS
060 | 040 | 0857 | 060.040.0857 | AGUJAS. TIPO: HUBER ANGULADA A 90 GRADOS DE ACERO INOXIDABLE PARA UTILIZARSE CON LAS CLAVES 060.303.0123 Y 060.167.8782. LONGITUD: 31.8 MM. CALIBRE: 22 G. PIEZA. | Médicas y quirúrgicas | AGUJAS
060 | 040 | 9445 | 060.040.9445 | AGUJAS. TIPO: HUBER, ANGULADA A 90°, DE ACERO INOXIDABLE, PARA UTILIZARSE CON LAS CLAVES 060.303.0123 Y 060.167.8782. LONGITUD: 25 MM. CALIBRE: 20 G. ENVASE CON 100 PIEZAS | Médicas y quirúrgicas | AGUJAS
060 | 040 | 9536 | 060.040.9536 | AGUJAS. TIPO: HUBER, ANGULADA A 90°, DE ACERO INOXIDABLE, PARA UTILIZARSE CON LAS CLAVES 060.303.0123 Y 060.167.8782. LONGITUD: 25 MM. CALIBRE: 22 G ENVASE CON 100 PIEZAS | Médicas y quirúrgicas | AGUJAS
060 | 040 | 9510 | 060.040.9510 | AGUJAS. TIPO: HUBER, ANGULADA A 90 GRADOS, DE ACERO INOXIDABLE, PARA UTILIZARSE CON LAS CLAVES 060.303.0123 Y 060.167.8782. LONGITUD: 25 MM. CALIBRE: 22 G ENVASE CON 15 PIEZAS | Médicas y quirúrgicas | AGUJAS
060 | 040 | 9452 | 060.040.9452 | AGUJAS. TIPO: HUBER, ANGULADA A 90°, DE ACERO INOXIDABLE, PARA UTILIZARSE CON LAS CLAVES 060.303.0123 Y 060.167.8782. LONGITUD: 30 MM. CALIBRE: 20 G ENVASE CON 15 PIEZAS | Médicas y quirúrgicas | AGUJAS
060 | 040 | 9544 | 060.040.9544 | AGUJAS. TIPO: HUBER, ANGULADA A 90°, DE ACERO INOXIDABLE, PARA UTILIZARSE CON LAS CLAVES 060.303.0123 Y 060.167.8782. LONGITUD: 30 MM. CALIBRE: 22 G ENVASE CON 15 PIEZAS | Médicas y quirúrgicas | AGUJAS
060 | 040 | 9353 | 060.040.9353 | AGUJAS. TIPO: HUBER, ANGULADA A 90 GRADOS, DE ACERO INOXIDABLE, PARA UTILIZARSE CON LAS CLAVES 060.303.0123 Y 060.167.8782. LONGITUD: 20 MM. CALIBRE: 19 G ENVASE CON 100 PIEZAS | Médicas y quirúrgicas | AGUJAS
060 | 040 | 9338 | 060.040.9338 | AGUJAS. TIPO: HUBER, ANGULADA A 90 GRADOS, DE ACERO INOXIDABLE, PARA UTILIZARSE CON LAS CLAVES 060.303.0123 Y 060.167.8782. LONGITUD: 20 MM. CALIBRE: 19 G ENVASE CON 15 PIEZAS | Médicas y quirúrgicas | AGUJAS
060 | 040 | 9346 | 060.040.9346 | AGUJAS. TIPO: HUBER, ANGULADA A 90 GRADOS, DE ACERO INOXIDABLE, PARA UTILIZARSE CON LAS CLAVES 060.303.0123 Y 060.167.8782. LONGITUD: 20 MM. CALIBRE: 19 G ENVASE CON 50 PIEZAS | Médicas y quirúrgicas | AGUJAS
060 | 040 | 9411 | 060.040.9411 | AGUJAS. TIPO: HUBER, ANGULADA A 90 GRADOS, DE ACERO INOXIDABLE, PARA UTILIZARSE CON LAS CLAVES 060.303.0123 Y 060.167.8782. LONGITUD: 20 MM. CALIBRE: 20 G. ENVASE CON 100 PIEZAS | Médicas y quirúrgicas | AGUJAS
060 | 040 | 9395 | 060.040.9395 | AGUJAS. TIPO: HUBER, ANGULADA A 90 GRADOS, DE ACERO INOXIDABLE, PARA UTILIZARSE CON LAS CLAVES 060.303.0123 Y 060.167.8782. LONGITUD: 20 MM. CALIBRE: 20 G. ENVASE CON 15 PIEZAS | Médicas y quirúrgicas | AGUJAS
060 | 040 | 9403 | 060.040.9403 | AGUJAS. TIPO: HUBER, ANGULADA A 90 GRADOS, DE ACERO INOXIDABLE, PARA UTILIZARSE CON LAS CLAVES 060.303.0123 Y 060.167.8782. LONGITUD: 20 MM. CALIBRE: 20 G. ENVASE CON 50 PIEZAS | Médicas y quirúrgicas | AGUJAS
060 | 040 | 9502 | 060.040.9502 | AGUJAS. TIPO: HUBER, ANGULADA A 90 GRADOS, DE ACERO INOXIDABLE, PARA UTILIZARSE CON LAS CLAVES 060.303.0123 Y 060.167.8782. LONGITUD: 20 MM. CALIBRE: 22 G ENVASE CON 100 PIEZAS | Médicas y quirúrgicas | AGUJAS
060 | 040 | 9486 | 060.040.9486 | AGUJAS. TIPO: HUBER, ANGULADA A 90 GRADOS, DE ACERO INOXIDABLE, PARA UTILIZARSE CON LAS CLAVES 060.303.0123 Y 060.167.8782. LONGITUD: 20 MM. CALIBRE: 22 G ENVASE CON 15 PIEZAS | Médicas y quirúrgicas | AGUJAS
060 | 040 | 9494 | 060.040.9494 | AGUJAS. TIPO: HUBER, ANGULADA A 90 GRADOS, DE ACERO INOXIDABLE, PARA UTILIZARSE CON LAS CLAVES 060.303.0123 Y 060.167.8782. LONGITUD: 20 MM. CALIBRE: 22 G ENVASE CON 50 PIEZAS | Médicas y quirúrgicas | AGUJAS
060 | 040 | 9387 | 060.040.9387 | AGUJAS. TIPO: HUBER, ANGULADA A 90 GRADOS, DE ACERO INOXIDABLE, PARA UTILIZARSE CON LAS CLAVES 060.303.0123 Y 060.167.8782. LONGITUD: 25 MM. CALIBRE: 19 G ENVASE CON 100 PIEZAS | Médicas y quirúrgicas | AGUJAS
060 | 040 | 9361 | 060.040.9361 | AGUJAS. TIPO: HUBER, ANGULADA A 90 GRADOS, DE ACERO INOXIDABLE, PARA UTILIZARSE CON LAS CLAVES 060.303.0123 Y 060.167.8782. LONGITUD: 25 MM. CALIBRE: 19 G ENVASE CON 15 PIEZAS | Médicas y quirúrgicas | AGUJAS
060 | 040 | 9379 | 060.040.9379 | AGUJAS. TIPO: HUBER, ANGULADA A 90 GRADOS, DE ACERO INOXIDABLE, PARA UTILIZARSE CON LAS CLAVES 060.303.0123 Y 060.167.8782. LONGITUD: 25 MM. CALIBRE: 19 G ENVASE CON 50 PIEZAS | Médicas y quirúrgicas | AGUJAS
060 | 040 | 9429 | 060.040.9429 | AGUJAS. TIPO: HUBER, ANGULADA A 90 GRADOS, DE ACERO INOXIDABLE, PARA UTILIZARSE CON LAS CLAVES 060.303.0123 Y 060.167.8782. LONGITUD: 25 MM. CALIBRE: 20 G. ENVASE CON 15 PIEZAS | Médicas y quirúrgicas | AGUJAS
060 | 040 | 9437 | 060.040.9437 | AGUJAS. TIPO: HUBER, ANGULADA A 90 GRADOS, DE ACERO INOXIDABLE, PARA UTILIZARSE CON LAS CLAVES 060.303.0123 Y 060.167.8782. LONGITUD: 25 MM. CALIBRE: 20 G. ENVASE CON 50 PIEZAS | Médicas y quirúrgicas | AGUJAS
060 | 040 | 9528 | 060.040.9528 | AGUJAS. TIPO: HUBER, ANGULADA A 90 GRADOS, DE ACERO INOXIDABLE, PARA UTILIZARSE CON LAS CLAVES 060.303.0123 Y 060.167.8782. LONGITUD: 25 MM. CALIBRE: 22 G ENVASE CON 50 PIEZAS | Médicas y quirúrgicas | AGUJAS
060 | 040 | 9478 | 060.040.9478 | AGUJAS. TIPO: HUBER, ANGULADA A 90 GRADOS, DE ACERO INOXIDABLE, PARA UTILIZARSE CON LAS CLAVES 060.303.0123 Y 060.167.8782. LONGITUD: 30 MM. CALIBRE: 20 G ENVASE CON 100 PIEZAS | Médicas y quirúrgicas | AGUJAS
060 | 040 | 9460 | 060.040.9460 | AGUJAS. TIPO: HUBER, ANGULADA A 90 GRADOS, DE ACERO INOXIDABLE, PARA UTILIZARSE CON LAS CLAVES 060.303.0123 Y 060.167.8782. LONGITUD: 30 MM. CALIBRE: 20 G ENVASE CON 50 PIEZAS | Médicas y quirúrgicas | AGUJAS
060 | 040 | 9569 | 060.040.9569 | AGUJAS. TIPO: HUBER, ANGULADA A 90 GRADOS, DE ACERO INOXIDABLE, PARA UTILIZARSE CON LAS CLAVES 060.303.0123 Y 060.167.8782. LONGITUD: 30 MM. CALIBRE: 22 G ENVASE CON 100 PIEZAS | Médicas y quirúrgicas | AGUJAS
060 | 040 | 9551 | 060.040.9551 | AGUJAS. TIPO: HUBER, ANGULADA A 90 GRADOS, DE ACERO INOXIDABLE, PARA UTILIZARSE CON LAS CLAVES 060.303.0123 Y 060.167.8782. LONGITUD: 30 MM. CALIBRE: 22 G ENVASE CON 50 PIEZAS | Médicas y quirúrgicas | AGUJAS
060 | 058 | 0153 | 060.058.0153 | ALGODONES. EN LAMINAS. ENROLLADO O PLISADO. ENVASE CON 300 G. | Médicas y quirúrgicas | ALGODONES
060 | 904 | 0100 | 060.904.0100 | ALGODONES. TORUNDAS. ENVASE CON 500 G. | Médicas y quirúrgicas | ALGODONES
060 | 088 | 0975 | 060.088.0975 | ALMOHADILLAS IMPREGNADAS CON SOLUCION ANTISEPTICA. APOSITO DE MALLA FINA (44X36) IMPREGNADA CON PETROLATO BLANCO (VASELINA) Y TRIBROMOFENATO DE BISMUTO AL 3%. ESTERIL. 10 X10 CM ENVASE CON 12 PIEZAS. | Médicas y quirúrgicas | ALMOHADILLAS IMPREGNADAS CON SOLUCION ANTISEPTICA
060 | 088 | 0983 | 060.088.0983 | ALMOHADILLAS IMPREGNADAS CON SOLUCION ANTISEPTICA. APOSITO DE MALLA FINA (44X36) IMPREGNADA CON PETROLATO BLANCO (VASELINA) Y TRIBROMOFENATO DE BISMUTO AL 3%. ESTERIL. 12.7 X 22.9 CM ENVASE CON 50 PIEZAS. | Médicas y quirúrgicas | ALMOHADILLAS IMPREGNADAS CON SOLUCION ANTISEPTICA
060 | 066 | 1144 | 060.066.1144 | ANTISEPTICO. SOLUCION ANTISEPTICA DE AMPLIO ESPECTRO; ELECTROLIZADA DE SUPEROXIDACION CON PH NEUTRO CON EFECTO BACTERICIDA INDICADO COMO AUXILIAR EN EL LAVADO Y TRATAMIENTO DE INFECCIONES EN TODO TIPO DE LESIONES EN PIEL Y TEJIDOS E IRRIGACION QUIRURGICA. SOLUCION AL 0.002% DE ESPECIES ACTIVAS DE CLORO Y OXIGENO. ENVASE CON 60 ML. | Médicas y quirúrgicas | ANTISÉPTICO
060 | 066 | 1151 | 060.066.1151 | ANTISEPTICO. SOLUCION ANTISEPTICA DE AMPLIO ESPECTRO; ELECTROLIZADA DE SUPEROXIDACION CON PH NEUTRO CON EFECTO BACTERICIDA INDICADO COMO AUXILIAR EN EL LAVADO Y TRATAMIENTO DE INFECCIONES EN TODO TIPO DE LESIONES EN PIEL Y TEJIDOS E IRRIGACION QUIRURGICA. SOLUCION AL 0.002% DE ESPECIES ACTIVAS DE CLORO Y OXIGENO. ENVASE CON 120 ML. | Médicas y quirúrgicas | ANTISÉPTICO
060 | 066 | 1169 | 060.066.1169 | ANTISEPTICO. SOLUCION ANTISEPTICA DE AMPLIO ESPECTRO; ELECTROLIZADA DE SUPEROXIDACION CON PH NEUTRO CON EFECTO BACTERICIDA INDICADO COMO AUXILIAR EN EL LAVADO Y TRATAMIENTO DE INFECCIONES EN TODO TIPO DE LESIONES EN PIEL Y TEJIDOS E IRRIGACION QUIRURGICA. SOLUCION AL 0.002% DE ESPECIES ACTIVAS DE CLORO Y OXIGENO. ENVASE CON 240 ML. | Médicas y quirúrgicas | ANTISÉPTICO
060 | 066 | 1177 | 060.066.1177 | ANTISEPTICO. SOLUCION ANTISEPTICA DE AMPLIO ESPECTRO; ELECTROLIZADA DE SUPEROXIDACION CON PH NEUTRO CON EFECTO BACTERICIDA INDICADO COMO AUXILIAR EN EL LAVADO Y TRATAMIENTO DE INFECCIONES EN TODO TIPO DE LESIONES EN PIEL Y TEJIDOS E IRRIGACION QUIRURGICA. SOLUCION AL 0.002% DE ESPECIES ACTIVAS DE CLORO Y OXIGENO. ENVASE CON 500 ML. | Médicas y quirúrgicas | ANTISÉPTICO
060 | 066 | 1185 | 060.066.1185 | ANTISEPTICO. SOLUCION ANTISEPTICA DE AMPLIO ESPECTRO; ELECTROLIZADA DE SUPEROXIDACION CON PH NEUTRO CON EFECTO BACTERICIDA INDICADO COMO AUXILIAR EN EL LAVADO Y TRATAMIENTO DE INFECCIONES EN TODO TIPO DE LESIONES EN PIEL Y TEJIDOS E IRRIGACION QUIRURGICA. SOLUCION AL 0.002% DE ESPECIES ACTIVAS DE CLORO Y OXIGENO. ENVASE CON 1 L. | Médicas y quirúrgicas | ANTISÉPTICO
060 | 066 | 1276 | 060.066.1276 | ANTISEPTICO. SOLUCION ANTISEPTICA DE AMPLIO ESPECTRO; ELECTROLIZADA DE SUPEROXIDACION CON PH NEUTRO CON EFECTO BACTERICIDA INDICADO COMO AUXILIAR EN EL LAVADO Y TRATAMIENTO DE INFECCIONES EN TODO TIPO DE LESIONES EN PIEL Y TEJIDOS E IRRIGACION QUIRURGICA. SOLUCION AL 0.002% DE ESPECIES ACTIVAS DE CLORO Y OXIGENO. BOLSA DE LAMINACION CON 240 ML. | Médicas y quirúrgicas | ANTISÉPTICO
060 | 066 | 1284 | 060.066.1284 | ANTISEPTICO. SOLUCION ANTISEPTICA DE AMPLIO ESPECTRO; ELECTROLIZADA DE SUPEROXIDACION CON PH NEUTRO CON EFECTO BACTERICIDA INDICADO COMO AUXILIAR EN EL LAVADO Y TRATAMIENTO DE INFECCIONES EN TODO TIPO DE LESIONES EN PIEL Y TEJIDOS E IRRIGACION QUIRURGICA. SOLUCION AL 0.002% DE ESPECIES ACTIVAS DE CLORO Y OXIGENO. BOLSA DE LAMINACION CON 500 ML. | Médicas y quirúrgicas | ANTISÉPTICO
060 | 066 | 1292 | 060.066.1292 | ANTISEPTICO. SOLUCION ANTISEPTICA DE AMPLIO ESPECTRO; ELECTROLIZADA DE SUPEROXIDACION CON PH NEUTRO CON EFECTO BACTERICIDA INDICADO COMO AUXILIAR EN EL LAVADO Y TRATAMIENTO DE INFECCIONES EN TODO TIPO DE LESIONES EN PIEL Y TEJIDOS E IRRIGACION QUIRURGICA. SOLUCION AL 0.002% DE ESPECIES ACTIVAS DE CLORO Y OXIGENO. BOLSA DE LAMINACION CON 1 L. | Médicas y quirúrgicas | ANTISÉPTICO
060 | 066 | 1300 | 060.066.1300 | ANTISEPTICO. SOLUCION ANTISEPTICA DE AMPLIO ESPECTRO; ELECTROLIZADA DE SUPEROXIDACION CON PH NEUTRO CON EFECTO BACTERICIDA INDICADO COMO AUXILIAR EN EL LAVADO Y TRATAMIENTO DE INFECCIONES EN TODO TIPO DE LESIONES EN PIEL Y TEJIDOS E IRRIGACION QUIRURGICA. SOLUCION AL 0.002% DE ESPECIES ACTIVAS DE CLORO Y OXIGENO. BOLSA DE LAMINACION CON 3 L. | Médicas y quirúrgicas | ANTISÉPTICO
060 | 066 | 1318 | 060.066.1318 | ANTISEPTICO. SOLUCION ANTISEPTICA Y ASTRINGENTE PH 14. CADA 100 ML CONTIENE: PERMANGANATO DE POTASIO 5.1250 G. ALCOHOL 60.7500 ML. ACIDO BENZOICO 4.0500 G. ACIDO SALICILICO 2.0250 G. AGUDA PURIFICADA 100.0000 ML. ENVASE DE 40 ML. | Médicas y quirúrgicas | ANTISÉPTICO
060 | 066 | 1359 | 060.066.1359 | ANTISEPTICO.GEL ANTISEPTICO ELECTROLIZADO DE SUPEROXIDACION CON PH NEUTRO INDICADO COMO AUXILIAR EN EL LAVADO Y TRATAMIENTO DE INFECCIONES EN TODO TIPO DE LESIONES EN PIEL Y TEJIDOS. CONCENTRACION AL 0.005% + 0.0025 DE ESPECIES ACTIVAS DE CLORO Y OXIGENO. TUBO DE GEL CON 75 G. | Médicas y quirúrgicas | ANTISÉPTICO
060 | 066 | 1367 | 060.066.1367 | ANTISEPTICO.GEL ANTISEPTICO ELECTROLIZADO DE SUPEROXIDACION CON PH NEUTRO INDICADO COMO AUXILIAR EN EL LAVADO Y TRATAMIENTO DE INFECCIONES EN TODO TIPO DE LESIONES EN PIEL Y TEJIDOS. CONCENTRACION AL 0.005% + 0.0025 DE ESPECIES ACTIVAS DE CLORO Y OXIGENO. TUBO DE GEL CON 240 G. | Médicas y quirúrgicas | ANTISÉPTICO
060 | 066 | 1375 | 060.066.1375 | ANTISEPTICO.GEL ANTISEPTICO ELECTROLIZADO DE SUPEROXIDACION CON PH NEUTRO INDICADO COMO AUXILIAR EN EL LAVADO Y TRATAMIENTO DE INFECCIONES EN TODO TIPO DE LESIONES EN PIEL Y TEJIDOS. CONCENTRACION AL 0.005% + 0.0025 DE ESPECIES ACTIVAS DE CLORO Y OXIGENO. ENVASE CON 500G. | Médicas y quirúrgicas | ANTISÉPTICO
060 | 066 | 0989 | 060.066.0989 | ANTISEPTICOS Y GERMICIDAS. GLUTARALDEHIDO AL 2% ACTIVADO, DE COLOR VERDE, LISTO PARA SU USO, CON EFECTIVIDAD DE 30 DIAS CON O SIN TIRAS REACTIVAS COMO TESTIGO DE CONCENTRACION, PARA VALIDAR SU EFECTIVIDAD. ENVASE CON 1 A 5 LTS. | Médicas y quirúrgicas | ANTISÉPTICOS
060 | 034 | 0103 | 060.034.0103 | ANTISEPTICOS. AGUA OXIGENADA EN CONCENTRACION DEL 2.5 A 3.5%. ENVASE CON 480 ML. | Médicas y quirúrgicas | ANTISÉPTICOS
060 | 066 | 0039 | 060.066.0039 | ANTISEPTICOS. ALCOHOL DESNATURALIZADO. ENVASE CON 1 LT. | Médicas y quirúrgicas | ANTISÉPTICOS
060 | 066 | 0773 | 060.066.0773 | ANTISEPTICOS. ALCOHOL DESNATURALIZADO. ENVASE CON 20 LITROS. | Médicas y quirúrgicas | ANTISÉPTICOS
060 | 066 | 0906 | 060.066.0906 | ANTISEPTICOS. GEL ANTISEPTICO PARA MANOS QUE NO REQUIERE ENJUAGUE. FORMULADO A BASE DE ALCOHOL ETILICO DE 60-80% W/W; ADICIONADO CON HUMECTANTES Y EMOLIENTES; HIPOALERGENICO. ENVASE CON 500 ML. | Médicas y quirúrgicas | ANTISÉPTICOS
060 | 066 | 0666 | 060.066.0666 | ANTISEPTICOS. IODOPOVIDONA, SOLUCION, CADA 100 ML CONTIENEN: IODOPOVIDONA 11 G. EQUIVALENTE A 1.1 G. DE YODO. ENVASE CON 3.5 LITROS. | Médicas y quirúrgicas | ANTISÉPTICOS
060 | 066 | 0898 | 060.066.0898 | ANTISEPTICOS. LIQUIDO ANTISEPTICO PARA LAVADO PRE Y POSTQUIRURGICO DE MANOS Y PIEL FORMULADO A BASE DE YODO POLIVINIL PIRROLIDONA EQUIVALENTE A 1.0% MINIMO DE YODO DISPONIBLE 10% MINIMO DE DETERGENTES NO IONICOS Y ESTABILIZADORES. DE AMPLIO ESPECTRO ANTIMICROBIANO. ENVASE CON 4 LTS. | Médicas y quirúrgicas | ANTISÉPTICOS
060 | 066 | 1011 | 060.066.1011 | ANTISEPTICOS. SOLUCION ANTISEPTICA CON GLUCONATO DE CLORHEXIDINA DE 0.5 HASTA EL 2%, ALCOHOL ETILICO O ISOPROPILICO ENTRE 60-80%, Y AGENTES EMOLIENTES. COMO COMPLEMENTO PARA EL LAVADO QUIRURGICO Y MEDICO; NO REQUIERE DE ENJUAGUE, CEPILLADO NI SECADO. CON DISPENSADOR REUSABLE QUE EVITA EL CONTACTO CON LA PIEL UNA VEZ RECIBIDO EL ANTISEPTICO Y PROPORCIONADO POR EL FABRICANTE CUANDO SE DETERIORE. ENVASE CON 500 ML. | Médicas y quirúrgicas | ANTISÉPTICOS
060 | 066 | 0997 | 060.066.0997 | ANTISEPTICOS. SOLUCION ANTISEPTICA Y DESINFECTANTE DE CLORURO DE SODIO Y CLORO ACTIVO. SOLUCION AL 50%. ENVASE CON 250 ML A 5 LITROS. | Médicas y quirúrgicas | ANTISÉPTICOS
060 | 066 | 1060 | 060.066.1060 | ANTISEPTICOS. SOLUCION CON GLUCONATO DE CLORHEXIDINA AL 2% P/V EN ALCOHOL ISOPROPILICO AL 70% CON TINTA NARANJA O ROSA O INCOLORO CONTIENE: 26 ML. CON SOLUCION ESTERIL Y APLICADOR ESTERIL Y DESECHABLE. ENVASE. | Médicas y quirúrgicas | ANTISÉPTICOS
060 | 066 | 1052 | 060.066.1052 | ANTISEPTICOS. SOLUCION CON GLUCONATO DE CLORHEXIDINA AL 2% P/V EN ALCOHOL ISOPROPILICO AL 70% CON TINTA NARANJA O ROSA O INCOLORO CONTIENE: 3 ML. CON SOLUCION ESTERIL Y APLICADOR ESTERIL Y DESECHABLE. ENVASE. | Médicas y quirúrgicas | ANTISÉPTICOS
060 | 066 | 1068 | 060.066.1068 | ANTISEPTICOS. SOLUCION CON GLUCONATO DE CLORHEXIDINA AL 2% P/V EN ALCOHOL ISOPROPILICO AL 70% CON TINTA NARANJA O ROSA O INCOLORO CONTIENE: 1 ML. CON SOLUCION ESTERIL Y APLICADOR ESTERIL Y DESECHABLE. ENVASE. | Médicas y quirúrgicas | ANTISÉPTICOS
060 | 066 | 1076 | 060.066.1076 | ANTISEPTICOS. SOLUCION CON GLUCONATO DE CLORHEXIDINA AL 2% P/V EN ALCOHOL ISOPROPILICO AL 70% CON TINTA NARANJA O ROSA O INCOLORO CONTIENE: 1.5 ML. CON SOLUCION ESTERIL Y APLICADOR ESTERIL Y DESECHABLE. ENVASE. | Médicas y quirúrgicas | ANTISÉPTICOS
060 | 066 | 1110 | 060.066.1110 | ANTISEPTICOS. SOLUCION CON GLUCONATO DE CLORHEXIDINA AL 2% P/V EN ALCOHOL ISOPROPILICO AL 70% CONTENIDA EN UN APLICADOR CON TINTA NARANJA O ROSA O INCOLORO. CONTIENE: 26 ML ESTERIL Y DESECHABLE ENVASE. | Médicas y quirúrgicas | ANTISÉPTICOS
060 | 066 | 1102 | 060.066.1102 | ANTISEPTICOS. SOLUCION CON GLUCONATO DE CLORHEXIDINA AL 2% P/V EN ALCOHOL ISOPROPILICO AL 70% CONTENIDA EN UN APLICADOR CON TINTA NARANJA O ROSA O INCOLORO. CONTIENE: 3 ML ESTERIL Y DESECHABLE ENVASE. | Médicas y quirúrgicas | ANTISÉPTICOS
060 | 066 | 1136 | 060.066.1136 | ANTISEPTICOS. SOLUCION CON GLUCONATO DE CLORHEXIDINA AL 2% P/V EN ALCOHOL ISOPROPILICO AL 70% CONTENIDA EN UN APLICADOR CON TINTA NARANJA O ROSA O INCOLORO. CONTIENE: 35 ML ESTERIL Y DESECHABLE ENVASE. | Médicas y quirúrgicas | ANTISÉPTICOS
060 | 066 | 1128 | 060.066.1128 | ANTISEPTICOS. SOLUCION CON GLUCONATO DE CLORHEXIDINA AL 2% P/V EN ALCOHOL ISOPROPILICO AL 70% CONTENIDA EN UN APLICADOR CON TINTA NARANJA O ROSA O INCOLORO. CONTIENE: 5.2 ML ESTERIL Y DESECHABLE ENVASE. | Médicas y quirúrgicas | ANTISÉPTICOS
060 | 066 | 0922 | 060.066.0922 | ANTISEPTICOS. SOLUCION QUE CONTIENE YODOFORO O YODOPOVACRILEX (0.7% DE YODO LIBRE) ALCOHOL ISOPROPILICO AL 74% Y UN POLIMERO QUE FORMA SOBRE LA PIEL UNA PELICULA. CONTIENE: DOS HISOPOS UN APLICADOR PLASTICO Y UNA AMPOLLETA O TUBO CON 26 ML DE SOLUCION ESTERIL. ESTUCHE. | Médicas y quirúrgicas | ANTISÉPTICOS
060 | 066 | 1383 | 060.066.1383 | ANTISÉPTICOS. SOLUCIÓN ACUOSA, INCOLORA E INODORA. CADA 100 G CONTIENE: POLIAMINOPROPIL BIGUANIDA (20% P/P): 0.5G SOLUCIÓN UNDECILENAMIDOPROPIL- BETAÍNA (30% P/P): 0.35G HIDRÓXIDO DE SODIO Q.S AD PH 6.5 AGUA PURIFICADA Q.S AD 100G ENVASE CON 350 ML | Médicas y quirúrgicas | ANTISÉPTICOS
060 | 082 | 0104 | 060.082.0104 | APLICADORES. CON ALGODÓN. DE MADERA. ENVASE CON 150 A 750 PIEZAS. | Médicas y quirúrgicas | APLICADORES
060 | 082 | 0278 | 060.082.0278 | APLICADORES. APLICADOR DE MADERA PLASTICO O MATERIAL RECICLABLE DE 15 CM DE LONGITUD CON PUNTA DE ALGODON. ESTERILES Y DESECHABLES. ENVASE CON DOS O TRES APLICADORES. | Médicas y quirúrgicas | APLICADORES
060 | 088 | 0678 | 060.088.0678 | APOSITOS HIDROCOLOIDES, ESTERIL. TAMANO: DE 15 A 21 CM X 15 A 21 CM. PIEZA. | Médicas y quirúrgicas | APÓSITOS
060 | 088 | 0074 | 060.088.0074 | APOSITOS HIDROCOLOIDES, ESTERIL. TAMANO: DE 15 A 21 CM X 15 A 21 CM. ENVASE CON 5 PIEZAS. | Médicas y quirúrgicas | APÓSITOS
060 | 088 | 0025 | 060.088.0025 | APÓSITOS. TRANSPARENTE, MICROPOROSO, AUTOADHERIBLE, ESTÉRIL Y DESECHABLE. MEDIDAS: 10.0 A 10.16 X 12.0 A 14.0 CM. ENVASE CON 50 PIEZAS. | Médicas y quirúrgicas | APÓSITOS
060 | 088 | 0694 | 060.088.0694 | APOSITOS. ABSORBENTES A BASE DE ALGINATO DE CALCIO Y SODIO DE ORIGEN NATURAL. ESTERIL. TAMAÑO: DE 10.0 CM +/- 2.0 CM X 20.0 CM +/- 2.0 CM. PIEZA. | Médicas y quirúrgicas | APÓSITOS
060 | 088 | 0686 | 060.088.0686 | APOSITOS. ABSORBENTES A BASE DE ALGINATO DE CALCIO Y SODIO DE ORIGEN NATURAL. ESTERIL. TAMAÑO: DE 9.0 CM +/- 2.0 CM X 10.0 CM +/- 2.0 CM. PIEZA. | Médicas y quirúrgicas | APÓSITOS
060 | 088 | 0108 | 060.088.0108 | APOSITOS. COMBINADOS. DE CELULOSA CON TELA NO TEJIDA. MEDIDAS: 20 X 13 CM. ENVASE CON 150 PIEZAS. | Médicas y quirúrgicas | APÓSITOS
060 | 088 | 0058 | 060.088.0058 | APOSITOS. COMBINADOS. DE CELULOSA CON TELA NO TEJIDA. MEDIDAS: 20 X 8 CM. ENVASE CON 200 PIEZAS. | Médicas y quirúrgicas | APÓSITOS
060 | 088 | 1023 | 060.088.1023 | APOSITOS. CON 80% A 90% DE COLAGENO Y 10 A 20% DE ALGINATO. MEDIDA DE 1 CM. X 1 CM. X 40 CM. ENVASE CON 6 APOSITOS. | Médicas y quirúrgicas | APÓSITOS
060 | 088 | 0777 | 060.088.0777 | APOSITOS. CON 80% A 90% DE COLAGENO Y 10 A 20% DE ALGINATO. MEDIDA DE 10 A 10.2 CM X 11 A 11.25 CM. PIEZA. | Médicas y quirúrgicas | APÓSITOS
060 | 088 | 1007 | 060.088.1007 | APOSITOS. CON 80% A 90% DE COLAGENO Y 10 A 20% DE ALGINATO. MEDIDA DE 10 A 10.2 CM. X 11 A 11.25 CM. ENVASE CON 12 APOSITOS. | Médicas y quirúrgicas | APÓSITOS
060 | 088 | 1015 | 060.088.1015 | APOSITOS. CON 80% A 90% DE COLAGENO Y 10 A 20% DE ALGINATO. MEDIDA DE 10.2 CM. X 22.5 CM. ENVASE CON 6 APOSITOS. | Médicas y quirúrgicas | APÓSITOS
060 | 088 | 0991 | 060.088.0991 | APOSITOS. CON 80% A 90% DE COLAGENO Y 10 A 20% DE ALGINATO. MEDIDA DE 5.1 X 5.1 CM. ENVASE CON 12 APOSITOS. | Médicas y quirúrgicas | APÓSITOS
060 | 088 | 0827 | 060.088.0827 | APOSITOS. CON BARRERA ANTIMICROBIANA. ESTERIL Y DESECHABLE. 10 CM X 10 CM A 20 CM. ENVASE CON 12 PIEZAS. | Médicas y quirúrgicas | APÓSITOS
060 | 088 | 0835 | 060.088.0835 | APOSITOS. CON BARRERA ANTIMICROBIANA. ESTERIL Y DESECHABLE. 40 CM X 20 CM A 40 CM. ENVASE CON 6 PIEZAS. | Médicas y quirúrgicas | APÓSITOS
060 | 088 | 0504 | 060.088.0504 | APOSITOS. CON PETROLATO. MEDIDAS: 10 X 10 CM. ENVASE INDIVIDUAL. PIEZA. | Médicas y quirúrgicas | APÓSITOS
060 | 088 | 0736 | 060.088.0736 | APÓSITOS. DE HIDROGEL CON ALANTOÍNA AL 0.6% Y COLÁGENO PARA HUMECTACIÓN Y REGENERACIÓN DE TEJIDO. ENVASE CON 30 G. | Médicas y quirúrgicas | APÓSITOS
060 | 088 | 0744 | 060.088.0744 | APÓSITOS. DE HIDROGEL CON ALANTOÍNA AL 0.6% Y COLÁGENO PARA HUMECTACIÓN Y REGENERACIÓN DE TEJIDO. ENVASE CON 90 G. | Médicas y quirúrgicas | APÓSITOS
060 | 088 | 0769 | 060.088.0769 | APOSITOS. DE HIDROGEL CON ALGINATO SODICO PARA GRANULACION Y EPITELIZACION. 15 X 20 CM. PIEZA. | Médicas y quirúrgicas | APÓSITOS
060 | 088 | 0751 | 060.088.0751 | APOSITOS. DE HIDROGEL CON ALGINATO SODICO PARA GRANULACION Y EPITELIZACION. 9.5 X 9.5 CM. PIEZA. | Médicas y quirúrgicas | APÓSITOS
060 | 088 | 1198 | 060.088.1198 | APÓSITOS. TRANSPARENTE, MICROPOROSO, AUTOADHERIBLE, ESTÉRIL Y DESECHABLE. CON SUAJADO, MARCO DE APLICACIÓN, BORDES REFORZADOS Y CINTAS ESTÉRILES. MEDIDAS: 3.8 X 4.5 CM ENVASE CON 100 PIEZAS | Médicas y quirúrgicas | APÓSITOS
060 | 088 | 1206 | 060.088.1206 | APÓSITOS. TRANSPARENTE, MICROPOROSO, AUTOADHERIBLE, ESTÉRIL Y DESECHABLE. CON SUAJADO, MARCO DE APLICACIÓN, BORDES REFORZADOS Y CINTAS ESTÉRILES. MEDIDAS: 5.0 X 5.7 CM ENVASE CON 100 PIEZAS | Médicas y quirúrgicas | APÓSITOS
060 | 088 | 0819 | 060.088.0819 | APOSITOS. DE HIDROPOLIMERO CON DISEÑO ANATOMICO PARA LA ZONA SACRAL PARA TRATAMIENTO DE HERIDAS. 10 A 18 CM X 12 A 18 CM. PIEZA. | Médicas y quirúrgicas | APÓSITOS
060 | 088 | 1049 | 060.088.1049 | APÓSITOS. DE HIDROPOLÍMERO, CON DISEÑO ANATÓMICO PARA LA ZONA SACRAL, PARA TRATAMIENTO DE HERIDAS. 11 X 11 CM. ENVASE CON 10 APÓSITOS. | Médicas y quirúrgicas | APÓSITOS
060 | 088 | 1064 | 060.088.1064 | APÓSITOS. DE HIDROPOLÍMERO, CON DISEÑO ANATÓMICO PARA LA ZONA SACRAL, PARA TRATAMIENTO DE HERIDAS.15 X 15 CM. ENVASE CON 10 APÓSITOS | Médicas y quirúrgicas | APÓSITOS
060 | 088 | 1056 | 060.088.1056 | APÓSITOS. DE HIDROPOLÍMERO, CON DISEÑO ANATÓMICO PARA LA ZONA SACRAL, PARA TRATAMIENTO DE HERIDAS. 15 X 20 CM. ENVASE CON 5 APÓSITOS. | Médicas y quirúrgicas | APÓSITOS
060 | 088 | 1072 | 060.088.1072 | APÓSITOS. DE HIDROPOLÍMERO, CON DISEÑO ANATÓMICO PARA LA ZONA SACRAL, PARA TRATAMIENTO DE HERIDAS. 20 X 26.5 CM. ENVASE CON 5 APÓSITOS. | Médicas y quirúrgicas | APÓSITOS
060 | 088 | 0793 | 060.088.0793 | APÓSITOS. DE HIDROPOLÍMERO, PARA TRATAMIENTO DE HERIDAS. 10 A 11 CM X 11 A 16 CM. PIEZA. | Médicas y quirúrgicas | APÓSITOS
060 | 088 | 0801 | 060.088.0801 | APOSITOS. DE HIDROPOLIMERO PARA TRATAMIENTO DE HERIDAS. 15 A 20 CM X 15 A 20 CM. PIEZA. | Médicas y quirúrgicas | APÓSITOS
060 | 088 | 0785 | 060.088.0785 | APÓSITOS, DE HIDROPOLÍMERO, PARA TRATAMIENTO DE HERIDAS. 5 A 7 CM X 9 A 10 CM. PIEZA. | Médicas y quirúrgicas | APÓSITOS
060 | 088 | 0710 | 060.088.0710 | APOSITOS. DE NYLON TRENZADO Y SELLADO AL CALOR QUE CONTIENE UN TEJIDO DE CARBON ACTIVADO IMPREGNADO CON PLATA. 10.5 X 10.5 CM. PIEZA. | Médicas y quirúrgicas | APÓSITOS
060 | 088 | 0728 | 060.088.0728 | APOSITOS. DE NYLON TRENZADO Y SELLADO AL CALOR QUE CONTIENE UN TEJIDO DE CARBON ACTIVADO IMPREGNADO CON PLATA. 10.5 X 19 CM. PIEZA. | Médicas y quirúrgicas | APÓSITOS
060 | 088 | 0702 | 060.088.0702 | APOSITOS. EN FORMA DE MECHA COMPUESTOS POR FIBRAS DE ALGINATO DE CALCIO Y SODIO DE ORIGEN NATURAL. ESTERIL. TAMAÑO: DE 30 CM ± 0.5 CM (2 G). PIEZA. | Médicas y quirúrgicas | APÓSITOS
060 | 088 | 0892 | 060.088.0892 | APOSITOS. HIDROCELULAR DE POLIURETANO CON ADHESIVO PARA EL SACRO. ESTERIL Y DESECHABLE. PIEZA. | Médicas y quirúrgicas | APÓSITOS
060 | 088 | 0850 | 060.088.0850 | APOSITOS. HIDROCELULAR DE POLIURETANO, CON ADHESIVO, ESTERIL Y DESECHABLE. TAMAÑOS: 12.5 X 12.5 CM. PIEZA. | Médicas y quirúrgicas | APÓSITOS
060 | 088 | 0090 | 060.088.0090 | APOSITOS. HIDROCELULAR DE POLIURETANO, CON ADHESIVO, ESTERIL Y DESECHABLE. TAMAÑOS: 12.5 X 12.5 CM. ENVASE CON 10 PIEZAS. | Médicas y quirúrgicas | APÓSITOS
060 | 088 | 0868 | 060.088.0868 | APOSITOS. HIDROCELULAR DE POLIURETANO, CON ADHESIVO, ESTERIL Y DESECHABLE. TAMAÑOS: 22.0 X 22.0 CM. PIEZA. | Médicas y quirúrgicas | APÓSITOS
060 | 088 | 0098 | 060.088.0098 | APOSITOS. HIDROCELULAR DE POLIURETANO, CON ADHESIVO, ESTERIL Y DESECHABLE. TAMAÑOS: 22.0 X 22.0 CM. ENVASE CON 10 PIEZAS. | Médicas y quirúrgicas | APÓSITOS
060 | 088 | 0843 | 060.088.0843 | APOSITOS. HIDROCELULAR DE POLIURETANO, CON ADHESIVO, ESTERIL Y DESECHABLE. TAMAÑOS: 7.5 X 7.5 CM. PIEZA. | Médicas y quirúrgicas | APÓSITOS
060 | 088 | 0082 | 060.088.0082 | APOSITOS. HIDROCELULAR DE POLIURETANO, CON ADHESIVO, ESTERIL Y DESECHABLE. TAMAÑOS: 7.5 X 7.5 CM. ENVASE CON 10 PIEZAS. | Médicas y quirúrgicas | APÓSITOS
060 | 088 | 0900 | 060.088.0900 | APOSITOS. HIDROCELULAR DE POLIURETANO SIN ADHESIVO PARA EL TALON. ESTERIL Y DESECHABLE. PIEZA. | Médicas y quirúrgicas | APÓSITOS
060 | 088 | 0876 | 060.088.0876 | APOSITOS. HIDROCELULAR DE POLIURETANO, SIN ADHESIVO, ESTERIL Y DESECHABLE. TAMAÑOS: 10.0 X 10.0 CM. PIEZA. | Médicas y quirúrgicas | APÓSITOS
060 | 088 | 0033 | 060.088.0033 | APOSITOS. HIDROCELULAR DE POLIURETANO, SIN ADHESIVO, ESTERIL Y DESECHABLE. TAMAÑOS: 10.0 X 10.0 CM. ENVASE CON 10 PIEZAS. | Médicas y quirúrgicas | APÓSITOS
060 | 088 | 0884 | 060.088.0884 | APOSITOS. HIDROCELULAR DE POLIURETANO, SIN ADHESIVO, ESTERIL Y DESECHABLE. TAMAÑOS: 15.0 X 15.0 CM. PIEZA. | Médicas y quirúrgicas | APÓSITOS
060 | 088 | 0041 | 060.088.0041 | APOSITOS. HIDROCELULAR DE POLIURETANO, SIN ADHESIVO, ESTERIL Y DESECHABLE. TAMAÑOS: 15.0 X 15.0 CM. ENVASE CON 10 PIEZAS. | Médicas y quirúrgicas | APÓSITOS
060 | 088 | 0660 | 060.088.0660 | APOSITOS. HIDROCOLOIDES, CON BORDES AUTOADHERIBLES, CON O SIN CAPA EXTERNA DE ESPUMA DE POLIURETANO O CLORURO DE POLIVINILO, CON GROSOR MINIMO DE 2 MM. ESTERIL. TAMAÑO: DE 15.0 CM +/- 3.0 CM X 16.0 CM +/- 4.0 CM. PIEZA. | Médicas y quirúrgicas | APÓSITOS
060 | 088 | 0066 | 060.088.0066 | APOSITOS. HIDROCOLOIDES, CON BORDES AUTOADHERIBLES, CON O SIN CAPA EXTERNA DE ESPUMA DE POLIURETANO O CLORURO DE POLIVINILO, CON GROSOR MINIMO DE 2 MM. ESTERIL. TAMAÑO: DE 15.0 CM +/- 3.0 CM X 16.0 CM +/- 4.0 CM. ENVASE CON 5 PIEZAS. | Médicas y quirúrgicas | APÓSITOS
060 | 088 | 0652 | 060.088.0652 | APOSITOS. HIDROCOLOIDES, EXTRADELGADO, AUTOADHERIBLE. ESTERIL. TAMAÑO: DE 10.0 CM +/- 0.6 CM X 10.0 CM +/- 0.6 CM. PIEZA. | Médicas y quirúrgicas | APÓSITOS
060 | 088 | 0049 | 060.088.0049 | APOSITOS. HIDROCOLOIDES, EXTRADELGADO, AUTOADHERIBLE. ESTERIL. TAMAÑO: DE 10.0 CM +/- 0.6 CM X 10.0 CM +/- 0.6 CM. ENVASE CON 10 PIEZAS. | Médicas y quirúrgicas | APÓSITOS
060 | 088 | 0934 | 060.088.0934 | APOSITOS. TRANSPARENTE ESTERIL DE POLIURETANO CON ADHESIVO HIPOALERGENICO LIBRE DE LATEX CON TECNOLOGIA DE CONFORT; EL FILM INTEGRA UNA ALMOHADILLA DE GEL TRANSPARENTE Y ABSORBENTE IMPREGNADA CON GLUCONATO DE CLORHEXIDINA AL 2%, CON BORDES REFORZADOS DE TELA SUAVE NO TEJIDA, MARCO DE APLICACION, DOS CINTAS ESTERILES Y UNA ETIQUETA DE REGISTRO. MEDIDAS: 7 X 8.5 CM ALMOHADILLA. 2 X 2 CM. CAJA CON 25 PIEZAS. | Médicas y quirúrgicas | APÓSITOS
060 | 088 | 0942 | 060.088.0942 | APOSITOS. TRANSPARENTE ESTERIL DE POLIURETANO CON ADHESIVO HIPOALERGENICO LIBRE DE LATEX CON TECNOLOGIA DE CONFORT; EL FILM INTEGRA UNA ALMOHADILLA DE GEL TRANSPARENTE Y ABSORBENTE IMPREGNADA CON GLUCONATO DE CLORHEXIDINA AL 2%, CON BORDES REFORZADOS DE TELA SUAVE NO TEJIDA, MARCO DE APLICACION, DOS CINTAS ESTERILES Y UNA ETIQUETA DE REGISTRO. MEDIDAS: 8.5 X 11.5 CM ALMOHADILLA. 3 X 4 CM. CAJA CON 25 PIEZAS. | Médicas y quirúrgicas | APÓSITOS
060 | 088 | 0959 | 060.088.0959 | APOSITOS. TRANSPARENTE ESTERIL DE POLIURETANO CON ADHESIVO HIPOALERGENICO LIBRE DE LATEX CON TECNOLOGIA DE CONFORT; EL FILM INTEGRA UNA ALMOHADILLA DE GEL TRANSPARENTE Y ABSORBENTE IMPREGNADA CON GLUCONATO DE CLORHEXIDINA AL 2%, CON BORDES REFORZADOS DE TELA SUAVE NO TEJIDA, MARCO DE APLICACION, DOS CINTAS ESTERILES Y UNA ETIQUETA DE REGISTRO. MEDIDAS: 10 X 12 CM ALMOHADILLA. 3 X 4 CM. CAJA CON 25 PIEZAS. | Médicas y quirúrgicas | APÓSITOS
060 | 088 | 0967 | 060.088.0967 | APOSITOS. TRANSPARENTE ESTERIL DE POLIURETANO CON ADHESIVO HIPOALERGENICO LIBRE DE LATEX CON TECNOLOGIA DE CONFORT; EL FILM INTEGRA UNA ALMOHADILLA DE GEL TRANSPARENTE Y ABSORBENTE IMPREGNADA CON GLUCONATO DE CLORHEXIDINA AL 2%, CON BORDES REFORZADOS DE TELA SUAVE NO TEJIDA, MARCO DE APLICACION, DOS CINTAS ESTERILES Y UNA ETIQUETA DE REGISTRO. MEDIDAS: 10 X 15.5 CM ALMOHADILLA. 3 X 7 CM. CAJA CON 25 PIEZAS. | Médicas y quirúrgicas | APÓSITOS
060 | 088 | 0918 | 060.088.0918 | APOSITOS. TRANSPARENTE MICROPOROSO AUTOADHERIBLE ESTERIL Y DESECHABLE. CON SUAJADO MARCO DE APLICACION BORDES REFORZADOS Y CINTAS ESTERILES. MEDIDAS: 7.0 X 8.5 CM. ENVASE CON 50 PIEZAS. | Médicas y quirúrgicas | APÓSITOS
060 | 088 | 0926 | 060.088.0926 | APOSITOS. TRANSPARENTE MICROPOROSO AUTOADHERIBLE ESTERIL Y DESECHABLE. CON SUAJADO MARCO DE APLICACION BORDES REFORZADOS Y CINTAS ESTERILES. MEDIDAS: 8.5 X 10.5 CM. ENVASE CON 50 PIEZAS. | Médicas y quirúrgicas | APÓSITOS
060 | 088 | 0017 | 060.088.0017 | APOSITOS. TRANSPARENTE, MICROPOROSO, AUTOADHERIBLE, ESTERIL Y DESECHABLE. MEDIDAS: 7.0 A 8.5 X 5.08 A 6.0 CM. ENVASE CON 50 PIEZAS. | Médicas y quirúrgicas | APÓSITOS
060 | 345 | 4067 | 060.345.4067 | EQUIPO PARA BAÑO DE ESPONJA. CONSTA DE: MANOPLA PARA LAVADO, DE TELA NO TEJIDA, RESISTENTE HASTA 40 GRADOS CENTIGRADOS DE TEMPERATURA; HIPOALERGENICA, SUAVE, NO IRRITANTE A LA PIEL; FORMA Y AJUSTE ANATOMICO E IMPREGNADA DE SUBSTANCIAS TENSIOACTIVAS Y ANTISEPTICAS O MANOPLA PRE-ENJABONADA: ES SUFICIENTE HUMEDECER CON AGUA LA SUPERFICIE DE LA PALMA DE LA MANO DONDE SE ENCUENTRA LA ESPONJA CON EL JABON Y MASAJEAR LA PARTE DEL CUERPO A TRATAR. DICHO JABON ES HIPOALERGENICO Y CONTIENE UN MAXIMO DE 0.3 PORCIENTO DE CHLOREXIDINA CON ALTO PODER ANTISEPTICO. MANOPLA PARA SECADO, DE TELA NO TEJIDA, ABSORBENTE, HIPOALERGENICA, SUAVE, NO IRRITANTE A LA PIEL; FORMA Y AJUSTE ANATOMICO. DESECHABLE O MANOPLA PARA SECADO COMPLETAMENTE ABSORBENTE DEJANDO LA PIEL SIN NINGUN RESIDUO DE JABON O AGUA, QUEDANDO COMPLETAMENTE LIMPIA, SUAVE E HIDRATADA. EQUIPO. | Médicas y quirúrgicas | BAÑO DE ESPONJA
060 | 116 | 0021 | 060.116.0021 | BATA DESECHABLE PARA PACIENTE. ELABORADA EN TELA NO TEJIDA DE POLIPROPILENO DE AL MENOS 4 PINES (SMMS), DE AL MENOS 40 GR/M2, CON MANGA CORTA, CON DOS CINTAS DE AMARRE EN LA PARTE DELANTERA. RESISTENTE A LA PENETRACION POR IMPACTO DE FLUIDOS, RESISTENTE A LA PRESION HIDROSTATICA DE FLUIDOS, COLOR ANTIRREFLEJANTE, NO TRANSPARENTE, ANTIESTATICA Y RESISTENTE A LA TENSION. PRODUCTO DESECHABLE Y DE UN SOLO USO. NO ESTERIL. MEDIDAS: UNITALLA. ENVOLVENCIA DE 147 +/- 3CM.X 117 +/- 3CM. | Médicas y quirúrgicas | BATAS
060 | 231 | 0674 | 060.231.0674 | BATAS QUIRURGICAS. BATA QUIRURGICA CON PUÑOS AJUSTABLES Y REFUERZO EN MANGAS Y PECHO. TELA NO TEJIDA DE POLIPROPILENO IMPERMEABLE A LA PENETRACION DE LIQUIDOS Y FLUIDOS; ANTIESTATICA Y RESISTENTE A LA TENSION. ESTERIL Y DESECHABLE. TAMAÑO: CHICO PIEZA. | Médicas y quirúrgicas | BATAS
060 | 231 | 0658 | 060.231.0658 | BATAS QUIRURGICAS. BATA QUIRURGICA CON PUÑOS AJUSTABLES Y REFUERZO EN MANGAS Y PECHO. TELA NO TEJIDA DE POLIPROPILENO IMPERMEABLE A LA PENETRACION DE LIQUIDOS Y FLUIDOS; ANTIESTATICA Y RESISTENTE A LA TENSION. ESTERIL Y DESECHABLE. TAMAÑO: EXTRAGRANDE. PIEZA. | Médicas y quirúrgicas | BATAS
060 | 231 | 0641 | 060.231.0641 | BATAS QUIRURGICAS. BATA QUIRURGICA CON PUÑOS AJUSTABLES Y REFUERZO EN MANGAS Y PECHO. TELA NO TEJIDA DE POLIPROPILENO IMPERMEABLE A LA PENETRACION DE LIQUIDOS Y FLUIDOS; ANTIESTATICA Y RESISTENTE A LA TENSION. ESTERIL Y DESECHABLE. TAMAÑO: GRANDE PIEZA. | Médicas y quirúrgicas | BATAS
060 | 231 | 0666 | 060.231.0666 | BATAS QUIRURGICAS. BATA QUIRURGICA CON PUÑOS AJUSTABLES Y REFUERZO EN MANGAS Y PECHO. TELA NO TEJIDA DE POLIPROPILENO IMPERMEABLE A LA PENETRACION DE LIQUIDOS Y FLUIDOS; ANTIESTATICA Y RESISTENTE A LA TENSION. ESTERIL Y DESECHABLE. TAMAÑO: MEDIANO PIEZA. | Médicas y quirúrgicas | BATAS
060 | 125 | 0582 | 060.125.0582 | BOLSAS. PARA ILEOSTOMÍA O COLOSTOMÍA. TAMAÑO ADULTO. AUTOADHERIBLE, DE PLÁSTICO GRADO MÉDICO, SUAVE, TRANSPARENTE, A PRUEBA DE OLOR, DRENABLE, EN FORMA DE BOTELLA DE 30 X 15 CM ABIERTA EN SU PARTE MÁS ANGOSTA, CON CUELLO DE 6 A 9 CM DE ANCHO Y 3.0 A 6.2 CM DE LARGO, CON PINZA DE SEGURIDAD O MECANISMO DE CIERRE, CON PROTECTOR DE PIEL INTEGRADO A BASE DE CARBOXIMETILCELULOSA SÓDICA, CON ADHESIVO, CON GUÍA RECORTABLE QUE PERMITA ABRIR ORIFICIO PARA EL ESTOMA A DIFERENTES MEDIDAS QUE VAN DE 25 A 60 MM, LA CARA INTERNA DEBERÁ TENER UN PROTECTOR QUE EVITE LA IRRITACIÓN DE LA PIEL. PIEZA. | Médicas y quirúrgicas | BOLSAS
060 | 125 | 4063 | 060.125.4063 | BOLSAS. PARA USO GENERAL, DE POLIETILENO. BIODEGRADABLE CALIBRE ENTRE 150-200 PARA LA RECOLECCIÓN Y DESECHOS DE RESIDUOS NO RPBI MEDIDAS: 90 X 120 CM. ENVASE CON 100 PIEZAS. | Médicas y quirúrgicas | BOLSAS
060 | 125 | 3230 | 060.125.3230 | BOLSAS. PARA USO GENERAL, DE POLIETILENO. BIODEGRADABLE CALIBRE ENTRE 150-200 PARA LA RECOLECCIÓN Y DESECHOS DE RESIDUOS NO RPBI MEDIDAS: 60 X 80 CM. ENVASE CON 100 PIEZAS. | Médicas y quirúrgicas | BOLSAS
060 | 125 | 2505 | 060.125.2505 | BOLSAS, PARA USO GENERAL, DE POLIETILENO BIODEGRADABLE. CALIBRE ENTRE 150-200. PARA LA RECOLECCION Y DESECHOS DE RESIDUOS NO RPBI. MEDIDAS: 30 X 20 CM. ENVASE CON 100 PIEZAS. | Médicas y quirúrgicas | BOLSAS
060 | 125 | 2901 | 060.125.2901 | BOLSAS. DE HULE NATURAL O SINTETICO DE TEXTURA BLANDA O FLEXIBLE, CON TAPON PARA: AGUA CALIENTE (CAPACIDAD 1750 A 2000 ML). PIEZA. | Médicas y quirúrgicas | BOLSAS
060 | 125 | 2919 | 060.125.2919 | BOLSAS. DE HULE NATURAL O SINTETICO DE TEXTURA BLANDA O FLEXIBLE, CON TAPON PARA: HIELO (CAPACIDAD 1000 G). PIEZA. | Médicas y quirúrgicas | BOLSAS
060 | 125 | 3982 | 060.125.3982 | BOLSAS. DE POLIETILENO COLOR AMARILLO TRASLUCIDO, IMPERMEABLE, MARCADA CON LA LEYENDA: “RESIDUOS PELIGROSOS BIOLOGICO-INFECCIOSOS” Y CON EL SIMBOLO UNIVERSAL DE: RIESGO BIOLOGICO. CALIBRE MINIMO 300. DEBE CONTAR CON CERTIFICADO ANALITICO CUYAS ESPECIFICACIONES TECNICAS DEBEN CUMPLIR CON LA NOM-087-SEMARNAT-SSA1 VIGENTE. TAMAÑO DE: 25 X 35 CM. PIEZA. | Médicas y quirúrgicas | BOLSAS
060 | 125 | 3990 | 060.125.3990 | BOLSAS. DE POLIETILENO COLOR AMARILLO TRASLUCIDO, IMPERMEABLE, MARCADA CON LA LEYENDA: “RESIDUOS PELIGROSOS BIOLOGICO-INFECCIOSOS” Y CON EL SIMBOLO UNIVERSAL DE: RIESGO BIOLOGICO. CALIBRE MINIMO 300. DEBE CONTAR CON CERTIFICADO ANALITICO CUYAS ESPECIFICACIONES TECNICAS DEBEN CUMPLIR CON LA NOM-087-SEMARNAT-SSA1 VIGENTE. TAMAÑO DE: 30 X 70 CM. PIEZA. | Médicas y quirúrgicas | BOLSAS
060 | 125 | 4006 | 060.125.4006 | BOLSAS. DE POLIETILENO COLOR AMARILLO TRASLUCIDO, IMPERMEABLE, MARCADA CON LA LEYENDA: “RESIDUOS PELIGROSOS BIOLOGICO-INFECCIOSOS” Y CON EL SIMBOLO UNIVERSAL DE: RIESGO BIOLOGICO. CALIBRE MINIMO 300. DEBE CONTAR CON CERTIFICADO ANALITICO CUYAS ESPECIFICACIONES TECNICAS DEBEN CUMPLIR CON LA NOM-087-SEMARNAT-SSA1 VIGENTE. TAMAÑO DE: 50 X 65 CM. PIEZA. | Médicas y quirúrgicas | BOLSAS
060 | 125 | 4014 | 060.125.4014 | BOLSAS. DE POLIETILENO COLOR AMARILLO TRASLUCIDO, IMPERMEABLE, MARCADA CON LA LEYENDA: “RESIDUOS PELIGROSOS BIOLOGICO-INFECCIOSOS” Y CON EL SIMBOLO UNIVERSAL DE: RIESGO BIOLOGICO. CALIBRE MINIMO 300. DEBE CONTAR CON CERTIFICADO ANALITICO CUYAS ESPECIFICACIONES TECNICAS DEBEN CUMPLIR CON LA NOM-087-SEMARNAT-SSA1 VIGENTE. TAMAÑO DE: 60 X 90 CM. PIEZA. | Médicas y quirúrgicas | BOLSAS
060 | 125 | 4022 | 060.125.4022 | BOLSAS. DE POLIETILENO COLOR AMARILLO TRASLUCIDO, IMPERMEABLE, MARCADA CON LA LEYENDA: “RESIDUOS PELIGROSOS BIOLOGICO-INFECCIOSOS” Y CON EL SIMBOLO UNIVERSAL DE: RIESGO BIOLOGICO. CALIBRE MINIMO 300. DEBE CONTAR CON CERTIFICADO ANALITICO CUYAS ESPECIFICACIONES TECNICAS DEBEN CUMPLIR CON LA NOM-087-SEMARNAT-SSA1 VIGENTE. TAMAÑO DE: 90 X 120 CM. PIEZA. | Médicas y quirúrgicas | BOLSAS
060 | 125 | 3933 | 060.125.3933 | BOLSAS. DE POLIETILENO COLOR ROJO TRASLUCIDO, IMPERMEABLE, MARCADA CON LA LEYENDA: “RESIDUOS PELIGROSOS BIOLOGICO-INFECCIOSOS” Y CON EL SIMBOLO UNIVERSAL DE: RIESGO BIOLOGICO. CALIBRE MINIMO 200. DEBE CONTAR CON CERTIFICADO ANALITICO CUYAS ESPECIFICACIONES TECNICAS DEBEN CUMPLIR CON LA NOM-087-SEMARNAT-SSA1 VIGENTE. TAMAÑO DE: 25 X 35 CM. PIEZA. | Médicas y quirúrgicas | BOLSAS
060 | 125 | 3941 | 060.125.3941 | BOLSAS. DE POLIETILENO COLOR ROJO TRASLÚCIDO, IMPERMEABLE, MARCADA CON LA LEYENDA: “RESIDUOS PELIGROSOS BIOLÓGICO-INFECCIOSOS” Y CON EL SÍMBOLO UNIVERSAL DE: RIESGO BIOLÓGICO. DEBE CONTAR CON CERTIFICADO ANALÍTICO CUYAS ESPECIFICACIONES TÉCNICAS DEBEN CUMPLIR CON LA NOM-087-SEMARNAT SSA1 VIGENTE. CALIBRE MÍNIMO 200. TAMAÑO DE: 30 X 70 CM. PIEZA. | Médicas y quirúrgicas | BOLSAS
060 | 125 | 3958 | 060.125.3958 | BOLSAS. DE POLIETILENO COLOR ROJO TRASLÚCIDO, IMPERMEABLE, MARCADA CON LA LEYENDA: “RESIDUOS PELIGROSOS BIOLÓGICO-INFECCIOSOS” Y CON EL SÍMBOLO UNIVERSAL DE: RIESGO BIOLÓGICO. DEBE CONTAR CON CERTIFICADO ANALÍTICO CUYAS ESPECIFICACIONES TÉCNICAS DEBEN CUMPLIR CON LA NOM 087-SEMARNAT-SSA1 VIGENTE. CALIBRE MÍNIMO 200. TAMAÑO DE: 50 X 65 CM. PIEZA. | Médicas y quirúrgicas | BOLSAS
060 | 125 | 3966 | 060.125.3966 | BOLSAS. DE POLIETILENO COLOR ROJO TRASLÚCIDO, IMPERMEABLE, MARCADA CON LA LEYENDA: “RESIDUOS PELIGROSOS BIOLÓGICO-INFECCIOSOS” Y CON EL SÍMBOLO UNIVERSAL DE: RIESGO BIOLÓGICO. DEBE CONTAR CON CERTIFICADO ANALÍTICO CUYAS ESPECIFICACIONES TÉCNICAS DEBEN CUMPLIR CON LA NOM 087-SEMARNAT-SSA1 VIGENTE. CALIBRE MÍNIMO 200. TAMAÑO DE: 60 X 90 CM. PIEZA. | Médicas y quirúrgicas | BOLSAS
060 | 125 | 3974 | 060.125.3974 | BOLSAS. DE POLIETILENO COLOR ROJO TRASLUCIDO, IMPERMEABLE, MARCADA CON LA LEYENDA: “RESIDUOS PELIGROSOS BIOLOGICO-INFECCIOSOS” Y CON EL SIMBOLO UNIVERSAL DE: RIESGO BIOLOGICO. CALIBRE MINIMO 200. DEBE CONTAR CON CERTIFICADO ANALITICO CUYAS ESPECIFICACIONES TECNICAS DEBEN CUMPLIR CON LA NOM-087-SEMARNAT-SSA1 VIGENTE. TAMAÑO DE: 90 X 120 CM. PIEZA. | Médicas y quirúrgicas | BOLSAS
060 | 125 | 3925 | 060.125.3925 | BOLSAS. PARA ALIMENTACIÓN PARENTERAL, NEONATAL, DE 250 ML, ESTÉRIL, DE ETILVINIL ACETATO, CON ESCALA DE MEDICIÓN CADA 50 ML, SISTEMA DE LLENADO, SITIO DE INYECCIÓN, SISTEMA OBTURADOR Y ASA PARA COLGAR. PIEZA. | Médicas y quirúrgicas | BOLSAS
060 | 125 | 3545 | 060.125.3545 | BOLSAS. PARA ALIMENTACIÓN PARENTERAL, PARA ADULTO, DE 3 LITROS, ESTÉRIL, ATÓXICA DE ETILVINIL ACETATO, CON CÁPSULA DE INYECCIÓN PARA MEDICAMENTOS, CON CONEXIÓN LUER LOCK PARA EL SISTEMA DE LLENADO, CON PINZA PARA SELLADO HERMÉTICO, CON ESCALA DE MEDICIÓN CADA 100 ML, SISTEMA PARA LLENADO DE 3 VÍAS CON CATÉTER LUER LOCK A LA BOLSA Y BAYONETAS A SUS EXTREMOS DISTALES Y CON UN FILTRO PARA ENTRADA DE AIRE EN CADA UNA DE LAS BAYONETAS Y PINZAS PARA INTERRUPCIÓN DE FLUJO Y ASA PARA COLGAR. PIEZA. | Médicas y quirúrgicas | BOLSAS
060 | 125 | 0038 | 060.125.0038 | BOLSAS. PARA ALIMENTACIÓN PARENTERAL PEDIÁTRICA, DE 500 ML DE ETILVINIL ACETATO, CON BURETA DE 150 ML GRADUADA PARA LLENADO DE LA BOLSA EN VOLÚMENES PRECISOS CON CÁPSULA DE INYECCIÓN PARA MEDICAMENTOS, CON CONEXIÓN LUER LOCK PARA EL SISTEMA DE LLENADO, CON PINZA PARA SELLADO HERMÉTICO, CON ESCALA DE MEDICIÓN CADA 50 ML, SISTEMA PARA LLENADO DE TRES VÍAS CON CATÉTER LUER LOCK A LA BOLSA Y BAYONETAS A SUS EXTREMOS DISTALES Y CON UN FILTRO PARA ENTRADA DE AIRE EN LA BURETA Y PINZAS PARA INTERRUPCIÓN DE FLUJO Y ASA PARA COLGAR. ESTÉRIL. PIEZA. | Médicas y quirúrgicas | BOLSAS
060 | 125 | 0236 | 060.125.0236 | BOLSAS. PARA ENEMA. CAPACIDAD 1500 ML CON TUBO TRANSPORTADOR DE 5.0 A 6.0 MM DE DIAMETRO INTERNO 128 CM DE LONGITUD Y DISPOSITIVO OBTURADOR DE PLASTICO PARA CONTROL DE FLUJO. EL EXTREMO PROXIMAL DEBE TENER LA PUNTA ROMA SIN FILOS UN ORIFICIO LATERAL CERCANO A LA PUNTA LUBRICANTE Y PROTECTOR PLASTICO. DESECHABLE. PIEZA. | Médicas y quirúrgicas | BOLSAS
060 | 125 | 0590 | 060.125.0590 | BOLSAS. PARA ILEOSTOMÍA O COLOSTOMÍA. EQUIPO COMPUESTO DE: CUATRO BOLSAS DE PLÁSTICO GRADO MÉDICO, SUAVE, TRANSPARENTE, A PRUEBA DE OLOR, DRENABLE EN FORMA DE BOTELLA DE 30 X 15 CM ABIERTA EN SU PARTE MÁS ANGOSTA, CON CUELLO DE 6 A 9 CM DE ANCHO Y DE LARGO 3.0 A 6.2 CM, CON SISTEMA DE ENSAMBLE HERMÉTICO PARA LA PLACA PROTECTORA Y QUE PERMITA INSERTAR UN CINTURÓN ELÁSTICO, CON PINZA DE SEGURIDAD O MECANISMO DE CIERRE. LA CARA INTERNA DE LA BOLSA DEBERÁ TENER PROTECTOR QUE EVITE LA IRRITACIÓN DE LA PIEL. CUATRO PLACAS PROTECTORAS DE LA PIEL A BASE DE CARBOXIMETILCELULOSA SÓDICA CON ADHESIVO Y SISTEMA DE ARO DE ENSAMBLE HERMÉTICO DE 55 A 70 MM DE DIÁMETRO, CON ORIFICIO INICIAL PARA EL ESTOMA Y GUÍA QUE PERMITA ABRIRLO DE 25 MM HASTA 60 MM SEGÚN EL DIÁMETRO DEL ARO DEL ENSAMBLE CORRESPONDIENTE. EQUIPO. | Médicas y quirúrgicas | BOLSAS
060 | 125 | 3776 | 060.125.3776 | BOLSAS. PARA ILEOSTOMÍA O COLOSTOMÍA. TAMAÑO INFANTIL. AUTOADHERIBLE, DE PLÁSTICO GRADO MÉDICO, SUAVE, TRANSPARENTE, A PRUEBA DE OLOR, DRENABLE, EN FORMA DE BOTELLA DE 23 X 13 CM ABIERTA EN SU PARTE MÁS ANGOSTA, CON CUELLO ANCHO 5 A 6 CM Y 3 A 5 CM DE LARGO, CON PINZA DE SEGURIDAD O MECANISMO DE CIERRE, CON PROTECTOR DE PIEL INTEGRADO A BASE DE CARBOXIMETILCELULOSA SÓDICA, CON ADHESIVO, CON GUÍA RECORTABLE QUE PERMITA ABRIR ORIFICIO PARA EL ESTOMA A DIFERENTES MEDIDAS QUE VAN DE 6 A 60 MM, LA CARA INTERNA DEBERÁ TENER UN PROTECTOR QUE EVITE LA IRRITACIÓN DE LA PIEL. ENVASE CON 10 PIEZAS. | Médicas y quirúrgicas | BOLSAS
060 | 125 | 3917 | 060.125.3917 | BOLSAS. PARA ILEOSTOMÍA O COLOSTOMÍA. TAMAÑO NEONATAL. AUTOADHERIBLE, DE PLÁSTICO, GRADO MÉDICO, SUAVE TRANSPARENTE A PRUEBA DE OLOR, DRENABLE EN FORMA DE BOTELLA DE 21.5 X 8.6 CM CON PINZA DE SEGURIDAD MECANISMO DE CIERRE, CON PROTECTOR DE PIEL INTEGRADO A BASE DE CARBOXIMETILCELULOSA SÓDICA CON ADHESIVO, CON GUÍA RECORTABLE QUE PERMITE ABRIR ORIFICIO PARA EL ESTOMA A DIFERENTES MEDIDAS QUE VAN DE 6 A 40 MM, LA CARA INTERNA DE LA BOLSA DEBERÁ TENER PROTECTOR QUE EVITE LA IRRITACIÓN DE LA PIEL. PIEZA. | Médicas y quirúrgicas | BOLSAS
060 | 125 | 3602 | 060.125.3602 | BOLSAS. PARA NUTRICION ENTERAL ESTERIL CON EQUIPO INTEGRADO PARA BOMBA CAPACIDAD DE 1000 ML. PIEZA. | Médicas y quirúrgicas | BOLSAS
060 | 125 | 0244 | 060.125.0244 | BOLSAS. PARA UROCULTIVO (NIÑA). ESTERIL, DE PLASTICO GRADO MEDICO, FORMA RECTANGULAR, CON CAPACIDAD DE 50 ML Y ESCALA DE 10, 20, 30 Y 50 ML. CON ORIFICIO EN FORMA DE PERA, 2.5 CM EN SU LADO MAS ANCHO Y 1 CM EN EL MAS ANGOSTO. AREA ADHESIVA DE 45 X 60 MM. PIEZA. | Médicas y quirúrgicas | BOLSAS
060 | 125 | 0228 | 060.125.0228 | BOLSAS. PARA UROCULTIVO (NIÑO). ESTERIL, DE PLASTICO GRADO MEDICO, FORMA RECTANGULAR, CON CAPACIDAD DE 50 ML Y ESCALA DE 10, 20, 30 Y 50 ML, CON ORIFICIO REDONDO DE 30 MM, AREA ADHESIVA. DE 45 X 60 MM. PIEZA. | Médicas y quirúrgicas | BOLSAS
060 | 125 | 1879 | 060.125.1879 | BOLSAS. SISTEMA PARA RECOLECCION DE ORINA; ESTERIL, RECTANGULAR O TRIANGULAR DE CLORURO DE POLIVINILO CON ESCALA GRADUADA, GRADUACIONES CADA 200 ML, EL SISTEMA DE DRENAJE DEBE SER UN CIRCUITO CERRADO CON LAS SIGUIENTES CARACTERISTICAS: CON SITIO PARA TOMA DE MUESTRAS, DISPOSITIVO ANTIRREFLUJO Y PINZA EN EL TUBO DE VACIADO. CAPACIDAD: 2000 ML. PIEZA. | Médicas y quirúrgicas | BOLSAS
060 | 132 | 0054 | 060.132.0054 | BRAZALETES. PARA IDENTIFICACION. DE PLASTICO. ADULTO. ENVASE CON 100 PIEZAS. | Médicas y quirúrgicas | BRAZALETES
060 | 132 | 0203 | 060.132.0203 | BRAZALETES. PARA IDENTIFICACION. DE PLASTICO. INFANTIL. ENVASE CON 100 PIEZAS. | Médicas y quirúrgicas | BRAZALETES
060 | 167 | 3304 | 060.167.3304 | CANULAS OROFARINGEAS. DE PLASTICO TRANSPARENTE O TRANSLUCIDO. TIPO: GUEDEL/BERMAN. TAMAÑO: 00 LONGITUD: 40 MM. PIEZA. | Médicas y quirúrgicas | CÁNULAS
060 | 167 | 0458 | 060.167.0458 | CANULAS. OROFARINGEAS. DE PLASTICO TRANSPARENTE O TRANSLUCIDO. TIPO: GUEDEL/BERMAN. TAMAÑO: 0 LONGITUD: 50 MM. PIEZA. | Médicas y quirúrgicas | CÁNULAS
060 | 167 | 3312 | 060.167.3312 | CANULAS OROFARINGEAS. DE PLASTICO TRANSPARENTE O TRANSLUCIDO. TIPO: GUEDEL/BERMAN. TAMAÑO: 1 LONGITUD: 60 MM. PIEZA. | Médicas y quirúrgicas | CÁNULAS
060 | 167 | 0466 | 060.167.0466 | CANULAS OROFARINGEAS. DE PLASTICO TRANSPARENTE O TRANSLUCIDO. TIPO: GUEDEL/BERMAN. TAMAÑO: 2 LONGITUD: 70 MM. PIEZA. | Médicas y quirúrgicas | CÁNULAS
060 | 167 | 3320 | 060.167.3320 | CANULAS OROFARINGEAS. DE PLASTICO TRANSPARENTE O TRANSLUCIDO. TIPO: GUEDEL/BERMAN. TAMAÑO: 3 LONGITUD: 80 MM. PIEZA. | Médicas y quirúrgicas | CÁNULAS
060 | 167 | 0482 | 060.167.0482 | CANULAS OROFARINGEAS. DE PLASTICO TRANSPARENTE O TRANSLUCIDO. TIPO: GUEDEL/BERMAN. TAMAÑO: 4 LONGITUD: 90 MM. PIEZA. | Médicas y quirúrgicas | CÁNULAS
060 | 167 | 3346 | 060.167.3346 | CANULAS OROFARINGEAS. DE PLASTICO TRANSPARENTE O TRANSLUCIDO. TIPO: GUEDEL/BERMAN. TAMAÑO: 5 LONGITUD: 100 MM. PIEZA. | Médicas y quirúrgicas | CÁNULAS
060 | 167 | 0680 | 060.167.0680 | CANULAS OROFARINGEAS. DE PLASTICO TRANSPARENTE O TRANSLUCIDO. TIPO: GUEDEL/BERMAN. TAMAÑO: 6 LONGITUD: 110 MM. PIEZA. | Médicas y quirúrgicas | CÁNULAS
060 | 154 | 0016 | 060.154.0016 | CARETA. CARETA DE PROTECCION FACIAL. HECHA DE PLASTICO TRANSPARENTE, CON ESPACIO SUFICIENTE QUE PERMITA EL USO COMBINADO DE OTRO EQUIPO DE PROTECCION PERSONAL, POR EJEMPLO, PROTECTOR RESPIRATORIO O ANTEOJOS GRADUADOS. QUE CUBRA COMPLETAMENTE LOS LADOS Y LONGITUD DE LA CARA. BANDA CON AJUSTE PARA LA FRENTE Y CABEZA QUE PERMITA AJUSTE PERSONALIZADO Y QUE EVITE EL DESLIZAMIENTO DE LA BANDA. QUE PERMITA SU LIMPIEZA CON SUSTANCIAS DESINFECTANTES HABITUALES SIN DAÑARSE, REUTILIZABLE. PIEZA. | Médicas y quirúrgicas | CARETA
060 | 165 | 0757 | 060.165.0757 | CATÉTERES. CATÉTER VENOSO, SUBCUTÁNEO, IMPLANTABLE, QUE CONTIENE: UN CONTENEDOR METÁLICO DE TITANIO CON MEMBRANA DE SILICÓN O POLIURETANO PARA PUNCIONAR Y UN CATÉTER DE ELASTÓMERO DE SILICÓN, PARA LA ADMINISTRACIÓN DE BOLO O INFUSIÓN CONTINUA. ESTÉRIL Y DESECHABLE. CALIBRE: 9 FR. PIEZA. | Médicas y quirúrgicas | CATÉTERES
060 | 166 | 4212 | 060.166.4212 | CATETERES. CATETER PERIFERICO DE SEGURIDAD PARA LA INFUSION DE SOLUCIONES INTRAVENOSAS DE POLIURETANO O FLUORETILENO-PROPILENO RADIOPACO, CON O SIN ALETAS PARA FIJACION. LA AGUJA CONTIENE UN DISPOSITIVO DE SEGURIDAD QUE LA INACTIVA CUANDO SE RETIRADEL CATETER Y TAPON PROTECTOR. ESTERIL Y DESECHABLE. CALIBRE: 16 G LONGITUD: 28-34 MM. PIEZA. | Médicas y quirúrgicas | CATÉTERES
060 | 166 | 4220 | 060.166.4220 | CATETERES. CATETER PERIFERICO DE SEGURIDAD PARA LA INFUSION DE SOLUCIONES INTRAVENOSAS DE POLIURETANO O FLUORETILENO-PROPILENO RADIOPACO, CON O SIN ALETAS PARA FIJACION. LA AGUJA CONTIENE UN DISPOSITIVO DE SEGURIDAD QUE LA INACTIVA CUANDO SE RETIRADEL CATETER Y TAPON PROTECTOR. ESTERIL Y DESECHABLE. CALIBRE: 16 G LONGITUD: 45-52 MM. PIEZA. | Médicas y quirúrgicas | CATÉTERES
060 | 166 | 4238 | 060.166.4238 | CATETERES. CATETER PERIFERICO DE SEGURIDAD PARA LA INFUSION DE SOLUCIONES INTRAVENOSAS DE POLIURETANO O FLUORETILENO-PROPILENO RADIOPACO, CON O SIN ALETAS PARA FIJACION. LA AGUJA CONTIENE UN DISPOSITIVO DE SEGURIDAD QUE LA INACTIVA CUANDO SE RETIRADEL CATETER Y TAPON PROTECTOR. ESTERIL Y DESECHABLE. CALIBRE: 18 G LONGITUD: 28-34 MM. PIEZA. | Médicas y quirúrgicas | CATÉTERES
060 | 166 | 4246 | 060.166.4246 | CATETERES. CATETER PERIFERICO DE SEGURIDAD PARA LA INFUSION DE SOLUCIONES INTRAVENOSAS DE POLIURETANO O FLUORETILENO-PROPILENO RADIOPACO, CON O SIN ALETAS PARA FIJACION. LA AGUJA CONTIENE UN DISPOSITIVO DE SEGURIDAD QUE LA INACTIVA CUANDO SE RETIRADEL CATETER Y TAPON PROTECTOR. ESTERIL Y DESECHABLE. CALIBRE: 18 G LONGITUD: 45-52 MM. PIEZA. | Médicas y quirúrgicas | CATÉTERES
060 | 166 | 4253 | 060.166.4253 | CATETERES. CATETER PERIFERICO DE SEGURIDAD PARA LA INFUSION DE SOLUCIONES INTRAVENOSAS DE POLIURETANO O FLUORETILENO-PROPILENO RADIOPACO, CON O SIN ALETAS PARA FIJACION. LA AGUJA CONTIENE UN DISPOSITIVO DE SEGURIDAD QUE LA INACTIVA CUANDO SE RETIRADEL CATETER Y TAPON PROTECTOR. ESTERIL Y DESECHABLE. CALIBRE: 20 G LONGITUD: 28-34 MM. PIEZA. | Médicas y quirúrgicas | CATÉTERES
060 | 166 | 4261 | 060.166.4261 | CATETERES. CATETER PERIFERICO DE SEGURIDAD PARA LA INFUSION DE SOLUCIONES INTRAVENOSAS DE POLIURETANO O FLUORETILENO-PROPILENO RADIOPACO, CON O SIN ALETAS PARA FIJACION. LA AGUJA CONTIENE UN DISPOSITIVO DE SEGURIDAD QUE LA INACTIVA CUANDO SE RETIRADEL CATETER Y TAPON PROTECTOR. ESTERIL Y DESECHABLE. CALIBRE: 20 G LONGITUD: 23-27 MM. PIEZA. | Médicas y quirúrgicas | CATÉTERES
060 | 166 | 4279 | 060.166.4279 | CATETERES. CATETER PERIFERICO DE SEGURIDAD PARA LA INFUSION DE SOLUCIONES INTRAVENOSAS DE POLIURETANO O FLUORETILENO-PROPILENO RADIOPACO, CON O SIN ALETAS PARA FIJACION. LA AGUJA CONTIENE UN DISPOSITIVO DE SEGURIDAD QUE LA INACTIVA CUANDO SE RETIRADEL CATETER Y TAPON PROTECTOR. ESTERIL Y DESECHABLE. CALIBRE: 22 G LONGITUD: 23-27 MM. PIEZA. | Médicas y quirúrgicas | CATÉTERES
060 | 166 | 4287 | 060.166.4287 | CATETERES. CATETER PERIFERICO DE SEGURIDAD, PARA LA INFUSION DE SOLUCIONES INTRAVENOSAS, DE POLIURETANO O FLUORETILENO-PROPILENO, RADIOPACO, CON O SIN ALETAS PARA FIJACION. LA AGUJA CONTIENE UN DISPOSITIVO DE SEGURIDAD QUE LA INACTIVA CUANDO SE RETIRA DEL CATETER Y TAPON PROTECTOR. ESTERIL Y DESECHABLE. CALIBRE: 24 G. LONGITUD: 14 - 24 MM. PIEZA. | Médicas y quirúrgicas | CATÉTERES
060 | 166 | 1903 | 060.166.1903 | CATETERES. CATETER VENOSO CENTRAL, CALIBRE 4 FR, LONGITUD 13 CM, DE POLIURETANO O SILICON, RADIOPACO, CON DOS LUMENES INTERNOS DE 22 G, CON PUNTA FLEXIBLE, AGUJA CALIBRE 21 G, CON CATETER INTRODUCTOR CALIBRE 22 G, SOBRE UNA AGUJA CALIBRE 25 G, CON GUIA DE ALAMBRE DE 0.46 MM DE DIAMETRO Y 45 CM DE LONGITUD Y PUNTA EN J, CON UN DILATADOR VENOSO, UNA JERINGA DE 5 ML, Y DOS CAPSULAS DE INYECCION LUER-LOCK. ESTERIL Y DESECHABLE. PIEZA. EL CATETER INTRODUCTOR ES OPCIONAL; LAS UNIDADES MEDICAS DETERMINARAN SU REQUERIMIENTO Y ADQUISICION DE ACUERDO A LAS NECESIDADES OPERATIVAS. | Médicas y quirúrgicas | CATÉTERES
060 | 166 | 1911 | 060.166.1911 | CATETERES. CATETER VENOSO CENTRAL, CALIBRE 5 FR Y 13 CM DE LONGITUD, DE POLIURETANO O SILICON, RADIOPACO, ESTERIL Y DESECHABLE, CON DOS LUMENES INTERNOS CALIBRES 18 G Y 20 G, CON PUNTA FLEXIBLE, CON AGUJA CALIBRE 20 G, CON CATETER INTRODUCTOR CALIBRE 20 G, SOBRE UNA AGUJA CALIBRE 22 G, CON GUIA DE ALAMBRE DE 0.53 MM DE DIAMETRO Y 45 CM DE LONGITUD Y PUNTA EN J CON UN DILATADOR VENOSO, UNA JERINGA DE 5 CC DOS CAPSULAS DE INYECCION LUER LOCK. PIEZA. EL CATETER INTRODUCTOR ES OPCIONAL; LAS UNIDADES MEDICAS DETERMINARAN SU REQUERIMIENTO Y ADQUISICION DE ACUERDO A LAS NECESIDADES OPERATIVAS. | Médicas y quirúrgicas | CATÉTERES
060 | 166 | 4949 | 060.166.4949 | CATETERES. CATETER VENOSO SUBCUTANEO IMPLANTABLE QUE CONTIENE: UN CONTENEDOR METALICO DE TITANIO CON MEMBRANA DE SILICON O POLIURETANO PARA PUNCIONAR Y UN CATETER DE ELASTOMERO DE SILICON PARA LA ADMINISTRACION DE BOLO O INFUSION CONTINUA. ESTERIL Y DESECHABLE. CALIBRE: 4.5 FR. PIEZA. | Médicas y quirúrgicas | CATÉTERES
060 | 166 | 4956 | 060.166.4956 | CATETERES. CATETER VENOSO SUBCUTANEO IMPLANTABLE QUE CONTIENE: UN CONTENEDOR METALICO DE TITANIO CON MEMBRANA DE SILICON O POLIURETANO PARA PUNCIONAR Y UN CATETER DE ELASTOMERO DE SILICON PARA LA ADMINISTRACION DE BOLO O INFUSION CONTINUA. ESTERIL Y DESECHABLE. CALIBRE: 6.5 FR. PIEZA. | Médicas y quirúrgicas | CATÉTERES
060 | 166 | 4964 | 060.166.4964 | CATETERES. CATETER VENOSO SUBCUTANEO IMPLANTABLE QUE CONTIENE: UN CONTENEDOR METALICO DE TITANIO CON MEMBRANA DE SILICON O POLIURETANO PARA PUNCIONAR Y UN CATETER DE ELASTOMERO DE SILICON PARA LA ADMINISTRACION DE BOLO O INFUSION CONTINUA. ESTERIL Y DESECHABLE. CALIBRE: 8.5 FR. PIEZA. | Médicas y quirúrgicas | CATÉTERES
060 | 166 | 4972 | 060.166.4972 | CATETERES. CATETER VENOSO SUBCUTANEO IMPLANTABLE QUE CONTIENE: UN CONTENEDOR METALICO DE TITANIO CON MEMBRANA DE SILICON O POLIURETANO PARA PUNCIONAR Y UN CATETER DE ELASTOMERO DE SILICON PARA LA ADMINISTRACION DE BOLO O INFUSION CONTINUA. ESTERIL Y DESECHABLE. CALIBRE: 10 FR. PIEZA. | Médicas y quirúrgicas | CATÉTERES
060 | 166 | 5204 | 060.166.5204 | CATETERES. CATETER PERIFERICO DE SEGURIDAD, PARA LA INFUSION DE SOLUCIONES INTRAVENOSAS, DE POLIURETANO O FLUORETILENO-PROPILENO, RADIOPACO, CON O SIN ALETAS PARA FIJACION. LA AGUJA CONTIENE UN DISPOSITIVO DE SEGURIDAD QUE LA INACTIVA CUANDO SE RETIRA DEL CATETER Y TAPON PROTECTOR. ESTERIL Y DESECHABLE. CALIBRE: 14 G. LONGITUD: 45-52 MM. PIEZA. | Médicas y quirúrgicas | CATÉTERES
060 | 167 | 8782 | 060.167.8782 | CATETERES. CATETER VENOSO, SUBCUTANEO, IMPLANTABLE, CONTIENE: UN CONTENEDOR METALICO DE TITANIO CON MEMBRANA DE SILICON O POLIURETANO PARA PUNCIONAR Y UN CATETER DE ELASTOMERO DE SILICON, PARA LA ADMINISTRACION DE BOLO O INFUSION CONTINUA. ESTERIL Y DESECHABLE. CALIBRE. 5 FR. PIEZA. | Médicas y quirúrgicas | CATÉTERES
060 | 165 | 0740 | 060.165.0740 | CATETERES. CATETER VENOSO, SUBCUTANEO, IMPLANTABLE, QUE CONTIENE: UN CONTENEDOR METALICO DE TITANIO CON MEMBRANA DE SILICON O POLIURETANO PARA PUNCIONAR Y UN CATETER DE ELASTOMERO DE SILICON, PARA LA ADMINISTRACION DE BOLO O INFUSION CONTINUA. ESTERIL Y DESECHABLE. CALIBRE: 7 FR. PIEZA. | Médicas y quirúrgicas | CATÉTERES
060 | 167 | 6885 | 060.167.6885 | CATETERES. PARA CATETERISMO VENOSO CENTRAL CALIBRE 5 FR X 20 CM DE LONGITUD DE POLIURETANO O SILICON CON PUNTA FLEXIBLE RADIOPACO CON LUMEN INTERNO DISTAL CALIBRE 16 G DISPOSITIVO DE FIJACION AJUSTABLE Y EQUIPO DE COLOCACION QUE CONTIENE: JERINGA CON CAPACIDAD MINIMA DE 5 CC. AGUJA CALIBRE 16 G O 18 G DE 6.35 A 7.20 CM DE LONGITUD. GUIA DE ALAMBRE DE 45 A 70 CM CON PUNTA FLEXIBLE EN JCONTENIDA EN FUNDA DE PLASTICO CON DISPENSADOR. DILATADOR VASCULAR Y SISTEMA PARA EVITAR EXTRAVASACION DE SANGRE. ESTERIL Y DESECHABLE. PIEZA. EN LA ADQUISICION DE ESTA CLAVE DEBERA ACATARSE EL MATERIAL ESPECIFICO QUE SOLICITE CADA INSTITUCION. | Médicas y quirúrgicas | CATÉTERES
060 | 167 | 6653 | 060.167.6653 | CATETERES. PARA CATETERISMO VENOSO CENTRAL CALIBRE 7 FR X 20 CM DE LONGITUD DE POLIURETANO O SILICON, CON PUNTA FLEXIBLE, RADIOPACO, CON DOS LUMENES INTERNOS, DISTAL CALIBRE 16 O 18 G Y PROXIMAL CALIBRE 14 G O 16 G O 18 G. DISPOSITIVO DE FIJACION AJUSTABLE CON MINIMO UNA CAPSULA DE INYECCION O CAPSULA OBTURADORA Y EQUIPO DE COLOCACION QUE CONTIENE: JERINGA CON CAPACIDAD MINIMA DE 5 CC. AGUJA CALIBRE 18 G DE 6.35 A 7.20 CM DE LONGITUD. GUIA DE ALAMBRE DE 45 CM A 70 CM CON PUNTA FLEXIBLE EN "J" CONTENIDA EN FUNDA DE PLASTICO CON DISPENSADOR, DILATADOR VASCULAR Y SISTEMA PARA EVITAR EXTRAVASACION DE SANGRE. ESTERIL Y DESECHABLE. PIEZA. * EN LA ADQUISICION DE ESTA CLAVE DEBERA ACATARSE EL MATERIAL ESPECIFICO QUE SOLICITE CADA INSTITUCION. | Médicas y quirúrgicas | CATÉTERES
060 | 167 | 6669 | 060.167.6669 | CATETERES. PARA CATETERISMO VENOSO CENTRAL, CALIBRE 7 FR X 20 CM DE LONGITUD DE POLIURETANO O SILICON, CON PUNTA FLEXIBLE, RADIOPACO, CON DOS LUMENES INTERNOS, DISTAL CALIBRE 16 O 18 G, Y PROXIMAL CALIBRE 14 G O 16 G O 18 G. DISPOSITIVO DE FIJACION AJUSTABLE CON MINIMO UNA CAPSULA DE INYECCION O CAPSULA OBTURADORA Y EQUIPO DE COLOCACION QUE CONTIENE: JERINGA CON CAPACIDAD MINIMA DE 5 CC. AGUJA CALIBRE 18 G, DE 6.35 A 7.20 CM DE LONGITUD. GUIA DE ALAMBRE DE 45 CM A 70 CM CON PUNTA FLEXIBLE EN "J", CONTENIDA EN FUNDA DE PLASTICO CON DISPENSADOR, DILATADOR VASCULAR Y SISTEMA PARA EVITAR EXTRAVASACION DE SANGRE. CON OBTURADOR O PINZAS DESLIZABLES. ESTERIL Y DESECHABLE. PIEZA. *EN LA ADQUISICION DE ESTA CLAVE DEBERA ACATARSE, EL MATERIAL ESPECIFICO QUE SOLICITE CADA INSTITUCION. | Médicas y quirúrgicas | CATÉTERES
060 | 167 | 6661 | 060.167.6661 | CATETERES. PARA CATETERISMO VENOSO CENTRAL, CALIBRE 7 FR X 20 CM DE LONGITUD DE POLIURETANO O SILICON, CON PUNTA FLEXIBLE, RADIOPACO, CON TRES LUMENES INTERNOS, DISTAL CALIBRE 16 G, MEDIO CALIBRE 18 G Y PROXIMAL CALIBRE 18 G. DISPOSITIVO DE FIJACION AJUSTABLE CON MINIMO DOS CAPSULAS DE INYECCION O CAPSULAS OBTURADORAS Y EQUIPO DE COLOCACION, QUE CONTIENE: JERINGA CON CAPACIDAD MINIMA DE 5 CC. AGUJA CALIBRE 17 G, O 18 G, DE 6.35 CM A 7.20 CM DE LONGITUD. GUIA DE ALAMBRE DE 45 CM A 70 CM DE PUNTA FLEXIBLE EN J CONTENIDA EN FUNDA DE PLASTICO CON DISPENSADOR, DILATADOR VASCULAR Y SISTEMA PARA EVITAR EXTRAVASACION DE SANGRE. ESTERIL Y DESECHABLE. PIEZA. EN LA ADQUISICION DE ESTA CLAVE DEBERA ACATARSE, EL MATERIAL ESPECIFICO QUE SOLICITE CADA INSTITUCION. | Médicas y quirúrgicas | CATÉTERES
060 | 167 | 6711 | 060.167.6711 | CATETERES. PARA CATETERISMO VENOSO CENTRAL, CALIBRE 7 FR X 20 CM DE LONGITUD DE POLIURETANO O SILICON, CON PUNTA FLEXIBLE, RADIOPACO, CON TRES LUMENES INTERNOS, DISTAL CALIBRE 16 G, MEDIO CALIBRE 18 G Y PROXIMAL CALIBRE 18 G. DISPOSITIVO DE FIJACION AJUSTABLE CON MINIMO DOS CAPSULAS DE INYECCION O CAPSULAS OBTURADORAS Y EQUIPO DE COLOCACION, QUE CONTIENE: JERINGA CON CAPACIDAD MINIMA DE 5 CC. AGUJA CALIBRE 17 G, O 18 G, DE 6.35 CM A 7.20 CM DE LONGITUD. GUIA DE ALAMBRE DE 45 CM A 70 CM DE PUNTA FLEXIBLE EN "J" CONTENIDA EN FUNDA DE PLASTICO CON DISPENSADOR, DILATADOR VASCULAR Y SISTEMA PARA EVITAR EXTRAVASACION DE SANGRE. CON OBTURADOR O PINZAS DESLIZABLES. ESTERIL Y DESECHABLE. PIEZA. EN LA ADQUISICION DE ESTA CLAVE DEBERA ACATARSE, EL MATERIAL ESPECIFICO QUE SOLICITE CADA INSTITUCION. | Médicas y quirúrgicas | CATÉTERES
060 | 165 | 0849 | 060.165.0849 | CATÉTERES. PARA CATETERISMO VENOSO CENTRAL, DE DOBLE LUMEN, DE INSERCIÓN PERIFÉRICA, DE POLIURETANO O ELASTÓMERO DE SILICÓN, CON AGUJA INTRODUCTORA CON FUNDA O CAMISA DESPRENDIBLE. ESTÉRIL Y DESECHABLE. TAMAÑO NEONATAL. CALIBRE 1.9 A 3.0 FR. PIEZA. | Médicas y quirúrgicas | CATÉTERES
060 | 165 | 0815 | 060.165.0815 | CATÉTERES. PARA CATETERISMO VENOSO CENTRAL, DE UN LUMEN, DE ELASTÓMERO DE SILICÓN, RADIOPACO, CON AGUJA INTRODUCTORA PERCUTÁNEA. ESTÉRIL Y DESECHABLE. NEONATAL. CALIBRE: 2.0 A 3.0 FR. PIEZA. | Médicas y quirúrgicas | CATÉTERES
060 | 165 | 0823 | 060.165.0823 | CATÉTERES. PARA CATETERISMO VENOSO CENTRAL, DE UN LUMEN, DE ELASTÓMERO DE SILICÓN, RADIOPACO, CON AGUJA INTRODUCTORA PERCUTÁNEA. ESTÉRIL Y DESECHABLE. NEONATAL. CALIBRE: 4.0 FR. PIEZA. | Médicas y quirúrgicas | CATÉTERES
060 | 165 | 0831 | 060.165.0831 | CATÉTERES. PARA CATETERISMO VENOSO CENTRAL, DE UN LUMEN, DE ELASTÓMERO DE SILICÓN, RADIOPACO, CON AGUJA INTRODUCTORA PERCUTÁNEA. ESTÉRIL Y DESECHABLE. NEONATAL. CALIBRE: 4.8 A 5.0 FR. PIEZA. | Médicas y quirúrgicas | CATÉTERES
060 | 167 | 7974 | 060.167.7974 | CATETERES. PARA NEUMOTORAX CON VALVULA DE HEIMLICH CON AGUJA 18 G CALIBRE 8 FR. PIEZA. | Médicas y quirúrgicas | CATÉTERES
060 | 167 | 5010 | 060.167.5010 | CATETERES. PARA SUMINISTRO DE OXIGENO. CON TUBO DE CONEXION Y CANULA NASAL. DE PLASTICO CON DIAMETRO INTERNO DE 2.0 MM. LONGITUD 180 CM. PIEZA. | Médicas y quirúrgicas | CATÉTERES
060 | 167 | 6646 | 060.167.6646 | CATETERES. PARA VASOS UMBILICALES. RADIOPACOS DE CLORURO DE POLIVINILO O POLIURETANO. ESTERILES Y DESECHABLES. LONGITUD: 35 A 38 CM CALIBRE: 5.0 FR. CON ACOTACIONES A 5,10 Y 15 CM. PIEZA. | Médicas y quirúrgicas | CATÉTERES
060 | 167 | 6638 | 060.167.6638 | CATETERES. PARA VASOS UMBILICALES. RADIOPACOS DE CLORURO DE POLIVINILO O POLIURETANO. ESTERILES Y DESECHABLES. LONGITUD: 35 A 38 CM. CALIBRE: 3.5 FR. CON ACOTACIONES A 5,10 Y 15 CM. PIEZA. | Médicas y quirúrgicas | CATÉTERES
060 | 168 | 6686 | 060.168.6686 | CATETERES. PARA VENOCLISIS. DE FLUOROPOLIMEROS (POLITETRAFLUORETILENO FLUORETILENPROPILENO Y ETILENTRIFLUORETILENO) O POLIURETANO RADIOPACO CON AGUJA. LONGITUD: 23-27 MM CALIBRE: 22 G. ENVASE CON 50 PIEZAS. *PARA LA ADQUISICION DE ESTAS CLAVES DEBERA ACATARSE EL MATERIAL ESPECIFICO QUE SOLICITE CADA INSTITUCION. | Médicas y quirúrgicas | CATÉTERES
060 | 168 | 6645 | 060.168.6645 | CATETERES. PARA VENOCLISIS. DE FLUOROPOLIMEROS (POLITETRAFLUORETILENO FLUORETILENPROPILENO Y ETILENTRIFLUORETILENO) O POLIURETANO RADIOPACO CON AGUJA. LONGITUD: 28-34 MM CALIBRE: 18 G. ENVASE CON 50 PIEZAS. *PARA LA ADQUISICION DE ESTAS CLAVES DEBERA ACATARSE EL MATERIAL ESPECIFICO QUE SOLICITE CADA INSTITUCION. | Médicas y quirúrgicas | CATÉTERES
060 | 168 | 6660 | 060.168.6660 | CATETERES. PARA VENOCLISIS. DE FLUOROPOLIMEROS (POLITETRAFLUORETILENO FLUORETILENPROPILENO Y ETILENTRIFLUORETILENO) O POLIURETANO RADIOPACO CON AGUJA. LONGITUD: 28-34 MM CALIBRE: 20 G. ENVASE CON 50 PIEZAS. *PARA LA ADQUISICION DE ESTAS CLAVES DEBERA ACATARSE EL MATERIAL ESPECIFICO QUE SOLICITE CADA INSTITUCION. | Médicas y quirúrgicas | CATÉTERES
060 | 168 | 6603 | 060.168.6603 | CATETERES. PARA VENOCLISIS. DE FLUOROPOLIMEROS (POLITETRAFLUORETILENO FLUORETILENPROPILENO Y ETILENTRIFLUORETILENO) O POLIURETANO RADIOPACO CON AGUJA. LONGITUD: 46-52 MM CALIBRE: 14 G. ENVASE CON 50 PIEZAS.*PARA LA ADQUISICION DE ESTAS CLAVES DEBERA ACATARSE EL MATERIAL ESPECIFICO QUE SOLICITE CADA INSTITUCION. | Médicas y quirúrgicas | CATÉTERES
060 | 168 | 6629 | 060.168.6629 | CATETERES. PARA VENOCLISIS. DE FLUOROPOLIMEROS (POLITETRAFLUORETILENO FLUORETILENPROPILENO Y ETILENTRIFLUORETILENO) O POLIURETANO RADIOPACO CON AGUJA. LONGITUD: 46-52 MM CALIBRE: 16 G. ENVASE CON 50 PIEZAS. *PARA LA ADQUISICION DE ESTAS CLAVES DEBERA ACATARSE EL MATERIAL ESPECIFICO QUE SOLICITE CADA INSTITUCION. | Médicas y quirúrgicas | CATÉTERES
060 | 166 | 0103 | 060.166.0103 | CATETERES. PARA VENOCLISIS. DE FLUOROPOLIMEROS (POLITETRAFLUORETILENO, FLUORETILENPROPILENO Y ETILENTRIFLUORETILENO) O POLIURETANO, RADIOPACO, CON AGUJA. LONGITUD: 17- 24 MM, CALIBRE: 24 G. ENVASE CON 50 PIEZAS. PARA LA ADQUISICION DE ESTAS CLAVES DEBERA ACATARSE EL MATERIAL ESPECIFICO QUE SOLICITE CADA INSTITUCION. | Médicas y quirúrgicas | CATÉTERES
060 | 189 | 0304 | 060.189.0304 | CEPILLOS. PARA USO QUIRURGICO. DE PLASTICO DE FORMA RECTANGULAR CON DOS AGARRADERAS LATERALES SIMETRICAS Y CERDAS DE NYLON. PIEZA. | Médicas y quirúrgicas | CEPILLOS
060 | 203 | 0454 | 060.203.0454 | CINTAS METRICA. RETRAIBLE, DE VINIL CON 1.50 M DE LONGITUD. PIEZA. | Médicas y quirúrgicas | CINTAS
060 | 203 | 0496 | 060.203.0496 | CINTAS. DE FILAMENTOS DE FIBRAS POLIESTER TRENZADO LONGITUD: 30 CM ANCHO: 5 MM. ENVASE CON 12 SOBRES. | Médicas y quirúrgicas | CINTAS
060 | 203 | 0108 | 060.203.0108 | CINTAS. METRICA. AHULADA GRADUADA EN CENTIMETROS Y MILIMETROS. LONGITUD: 1.50 M. PIEZA. | Médicas y quirúrgicas | CINTAS
060 | 203 | 0306 | 060.203.0306 | CINTAS. MICROPOROSA DE TELA NO TEJIDA UNIDIRECCIONAL DE COLOR BLANCO CON RECUBRIMIENTOS ADHESIVOS EN UNA DE SUS CARAS. LONGITUD: 10 MTS. ANCHO: 1.25 CM ENVASE CON 24 ROLLOS. | Médicas y quirúrgicas | CINTAS
060 | 203 | 0363 | 060.203.0363 | CINTAS. MICROPOROSA DE TELA NO TEJIDA UNIDIRECCIONAL DE COLOR BLANCO CON RECUBRIMIENTOS ADHESIVOS EN UNA DE SUS CARAS. LONGITUD: ANCHO: 10 MTS. 5.00 CM ENVASE CON 6 ROLLOS. | Médicas y quirúrgicas | CINTAS
060 | 203 | 0397 | 060.203.0397 | CINTAS. MICROPOROSA, DE TELA NO TEJIDA, UNIDIRECCIONAL, DE COLOR BLANCO, CON RECUBRIMIENTOS ADHESIVOS EN UNA DE SUS CARAS. LONGITUD: 10 M. ANCHO: 2.50 CM. ENVASE CON 12 ROLLOS. | Médicas y quirúrgicas | CINTAS
060 | 203 | 0405 | 060.203.0405 | CINTAS. MICROPOROSA, DE TELA NO TEJIDA, UNIDIRECCIONAL, DE COLOR BLANCO, CON RECUBRIMIENTOS ADHESIVOS EN UNA DE SUS CARAS. LONGITUD: 10 M. ANCHO: 7.50 CM. ENVASE CON 4 ROLLOS. | Médicas y quirúrgicas | CINTAS
060 | 207 | 0013 | 060.207.0013 | CIRCUITOS. DE VENTILACION PARA ANESTESIA DE POLIVINILO CONSTA DE DOS MANGUERAS UN FILTRO CONEXION EN Y DE PLASTICO CODO MASCARILLA Y BOLSAS DE 3 Y 5 LTS. EQUIPO. | Médicas y quirúrgicas | CIRCUITOS
060 | 422 | 0673 | 060.422.0673 | COLUMNA PARA INMUNOADSORCION PARA EQUIPO SEPARADOR DE PLASMA. DISPOSITIVO DE INMUNOADSORCION EXTRACORPOREA PARA REDUCIR LOS VALORES DE ANTICUERPOS ANTI-B EN PACIENTES ANTES DE UN TRASPLANTE DE GRUPO SANGUINEO INCOMPATIBLE ABO. PRODUCTO ESTERIL, DE UN SOLO USO. ENVASE QUE CONTIENE UNA COLUMNA PARA CONECTAR A EQUIPO SEPARADOR DE PLASMA. | Médicas y quirúrgicas | COLUMNA PARA INMUNOADSORCION PARA EQUIPO SEPARADOR DE PLASMA
060 | 422 | 0665 | 060.422.0665 | COLUMNA PARA SEPARACION DE INMUNOGLUBULINAS. DISPOSITIVO DE INMUNOADSORCION EXTRACORPOREA PARA REDUCIR LOS VALORES DE ANTICUERPOS ANTI-A EN PACIENTES ANTES DE UN TRASPLANTE DE GRUPO SANGUINEO INCOMPATIBLE ABO. PRODUCTO ESTERIL DE UN SOLO USO ENVASE QUE CONTIENE UNA COLUMNA PARA CONECTAR A EQUIPO SEPARADOR DE PLASMA. | Médicas y quirúrgicas | COLUMNA PARA SEPARACION DE INMUNOGLUBULINAS
060 | 233 | 0037 | 060.233.0037 | CONECTORES DE DOS VIAS EN (Y). DE PLASTICO, DESECHABLE. PIEZA. | Médicas y quirúrgicas | CONECTORES
060 | 233 | 0292 | 060.233.0292 | CONECTORES. DE PLASTICO CON TRANSPARENCIA DE CRISTAL EN Y DE 10 MM EN SUS 3 ENTRADAS. PIEZA. | Médicas y quirúrgicas | CONECTORES
060 | 233 | 0300 | 060.233.0300 | CONECTORES. DE PLASTICO CON TRANSPARENCIA DE CRISTAL EN Y DE 12 MM EN SUS 3 ENTRADAS. PIEZA. | Médicas y quirúrgicas | CONECTORES
060 | 233 | 0326 | 060.233.0326 | CONECTORES. DE PLASTICO CON TRANSPARENCIA DE CRISTAL EN Y DE 8 MM EN SUS 3 ENTRADAS. PIEZA. | Médicas y quirúrgicas | CONECTORES
060 | 233 | 0011 | 060.233.0011 | CONECTORES. DE UNA VIA. DE PLASTICO DESECHABLES. TIPO: SIMS. DELGADO. PIEZA. | Médicas y quirúrgicas | CONECTORES
060 | 233 | 0052 | 060.233.0052 | CONECTORES. DE UNA VIA. DE PLASTICO DESECHABLES. TIPO: SIMS. GRUESO. PIEZA. | Médicas y quirúrgicas | CONECTORES
060 | 233 | 0623 | 060.233.0623 | CONECTORES. LINEA DE TRANSFERENCIA DE ELASTOMERO DE SILICON ESTERIL SISTEMA DIANEAL (LARGA VIDA) 120 CM DE LONGITUD. ENVASE CON 6 PIEZAS. | Médicas y quirúrgicas | CONECTORES
060 | 234 | 0085 | 060.234.0085 | CONTENEDORES. CONTENEDOR DESECHABLE PARA LIQUIDOS, DE POLIPROPILENO DE COLOR ROJO, RIGIDO, ESTERILIZABLE, INCINERABLE Y NO TOXICO; RESISTENTE A LA PERFORACION, AL IMPACTO Y A LA PERDIDA DEL CONTENIDO AL CAERSE, CON TAPA DE SEGURIDAD HERMETICA, ETIQUETADO CON LA LEYENDA: "RESIDUOS PELIGROSOS LIQUIDOS BIOLOGICO-INFECCIOSOS" Y MARCADO CON EL SIMBOLO UNIVERSAL DE RIESGO BIOLOGICO. DEBE CONTAR CON CERTIFICADO ANALITICO QUE GARANTICE EL CUMPLIMIENTO DE LA NOM-087-SEMARNAT-VIGENTE. CAPACIDAD: 1.5 A 2.0 L. PIEZA. | Médicas y quirúrgicas | CONTENEDORES
060 | 234 | 0051 | 060.234.0051 | CONTENEDORES. DESECHABLE PARA LIQUIDOS, DE POLIPROPILENO DE COLOR AMARILLO, RIGIDO, ESTERILIZABLE, INCINERABLE Y NO TOXICO; RESISTENTE A LA PERFORACION, AL IMPACTO Y A LA PERDIDA DEL CONTENIDO AL CAERSE, CON TAPA DE SEGURIDAD PARA LA ABERTURA, ETIQUETADO CON LA LEYENDA: "RESIDUOS PELIGROSOS LIQUIDOS BIOLOGICO-INFECCIOSOS" Y MARCADO CON EL SIMBOLO UNIVERSAL DE RIESGO BIOLOGICO. DEBE CONTAR CON CERTIFICADO ANALITICO CUYAS ESPECIFICACIONES TECNICAS DEBEN CUMPLIR CON LA NOM-087-SEMARNAT-SSA1 VIGENTE. CAPACIDAD: 7.50 A 9.40 L. PIEZA. | Médicas y quirúrgicas | CONTENEDORES
060 | 234 | 0069 | 060.234.0069 | CONTENEDORES. DESECHABLE PARA LIQUIDOS, DE POLIPROPILENO DE COLOR AMARILLO, RIGIDO, ESTERILIZABLE, INCINERABLE Y NO TOXICO; RESISTENTE A LA PERFORACION, AL IMPACTO Y A LA PERDIDA DEL CONTENIDO AL CAERSE, CON TAPA DE SEGURIDAD PARA LA ABERTURA, ETIQUETADO CON LA LEYENDA: "RESIDUOS PELIGROSOS LIQUIDOS BIOLOGICO-INFECCIOSOS" Y MARCADO CON EL SIMBOLO UNIVERSAL DE RIESGO BIOLOGICO. DEBE CONTAR CON CERTIFICADO ANALITICO CUYAS ESPECIFICACIONES TECNICAS DEBEN CUMPLIR CON LA NOM-087-SEMARNAT-SSA1 VIGENTE. CAPACIDAD: 1.5 A 2.0 L. PIEZA. | Médicas y quirúrgicas | CONTENEDORES
060 | 218 | 0119 | 060.218.0119 | CONTENEDORES. DESECHABLES DE PUNZO-CORTANTES, DE POLIPROPILENO, ESTERILIZABLE, INCINERABLE Y NO TOXICO, RESISTENTE A LA PERFORACION, AL IMPACTO Y A LA PERDIDA DEL CONTENIDO AL CAERSE, CON O SIN SEPARADOR DE AGUJAS Y ABERTURA PARA EL DEPOSITO DE OTROS PUNZO-CORTANTES, CON TAPAS DE SEGURIDAD PARA LAS ABERTURAS, DE COLOR ROJO, ETIQUETADO CON LA LEYENDA “PELIGRO RESIDUOS PUNZOCORTANTES BIOLOGICO-INFECCIOSOS” Y MARCADO CON EL SIMBOLO UNIVERSAL DE RIESGO BIOLOGICO. DEBE CONTAR CON CERTIFICADO ANALITICO CUYAS ESPECIFICACIONES TECNICAS DEBEN CUMPLIR CON LA NOM-087-SEMARNAT-SSA1 VIGENTE. CAPACIDAD: 7.50 A 9.40 LTS. PIEZA. | Médicas y quirúrgicas | CONTENEDORES
060 | 218 | 0127 | 060.218.0127 | CONTENEDORES. DESECHABLES DE PUNZO-CORTANTES, DE POLIPROPILENO, ESTERILIZABLE, INCINERABLE Y NO TOXICO, RESISTENTE A LA PERFORACION, AL IMPACTO Y A LA PERDIDA DEL CONTENIDO AL CAERSE, CON O SIN SEPARADOR DE AGUJAS Y ABERTURA PARA EL DEPOSITO DE OTROS PUNZO-CORTANTES, CON TAPAS DE SEGURIDAD PARA LAS ABERTURAS, DE COLOR ROJO, ETIQUETADO CON LA LEYENDA “PELIGRO RESIDUOS PUNZOCORTANTES BIOLOGICO-INFECCIOSOS” Y MARCADO CON EL SIMBOLO UNIVERSAL DE RIESGO BIOLOGICO. DEBE CONTAR CON CERTIFICADO ANALITICO CUYAS ESPECIFICACIONES TECNICAS DEBEN CUMPLIR CON LA NOM-087-SEMARNAT-SSA1 VIGENTE. CAPACIDAD: 11.30 A 13.25 LTS. PIEZA. | Médicas y quirúrgicas | CONTENEDORES
060 | 218 | 0093 | 060.218.0093 | CONTENEDORES. DESECHABLES DE PUNZO-CORTANTES, DE POLIPROPILENO, ESTERILIZABLE, INCINERABLE Y NO TOXICO, RESISTENTE A LA PERFORACION, AL IMPACTO Y A LA PERDIDA DEL CONTENIDO AL CAERSE, CON O SIN SEPARADOR DE AGUJAS Y ABERTURA PARA EL DEPOSITO DE OTROS PUNZO-CORTANTES, CON TAPAS DE SEGURIDAD PARA LAS ABERTURAS, DE COLOR ROJO, ETIQUETADO CON LA LEYENDA “PELIGRO RESIDUOS PUNZOCORTANTES BIOLOGICO-INFECCIOSOS” Y MARCADO CON EL SIMBOLO UNIVERSAL DE RIESGO BIOLOGICO. DEBE CONTAR CON CERTIFICADO ANALITICO CUYAS ESPECIFICACIONES TECNICAS DEBEN CUMPLIR CON LA NOM-087-SEMARNAT-SSA1 VIGENTE. CAPACIDAD: 3.70 A 4.75 LTS. PIEZA. | Médicas y quirúrgicas | CONTENEDORES
060 | 218 | 0085 | 060.218.0085 | CONTENEDORES. DESECHABLES DE PUNZO-CORTANTES, DE POLIPROPILENO, ESTERILIZABLE, INCINERABLE Y NO TOXICO, RESISTENTE A LA PERFORACION, AL IMPACTO Y A LA PERDIDA DEL CONTENIDO AL CAERSE, CON O SIN SEPARADOR DE AGUJAS Y ABERTURA PARA EL DEPOSITO DE OTROS PUNZO-CORTANTES, CON TAPAS DE SEGURIDAD PARA LAS ABERTURAS, DE COLOR ROJO, ETIQUETADO CON LA LEYENDA “PELIGRO RESIDUOS PUNZOCORTANTES BIOLOGICO-INFECCIOSOS” Y MARCADO CON EL SIMBOLO UNIVERSAL DE RIESGO BIOLOGICO. DEBE CONTAR CON CERTIFICADO ANALITICO CUYAS ESPECIFICACIONES TECNICAS DEBEN CUMPLIR CON LA NOM-087-SEMARNAT-SSA1 VIGENTE. CAPACIDAD: 0.94 A 1.90 LTS. PIEZA. | Médicas y quirúrgicas | CONTENEDORES
060 | 621 | 0656 | 060.621.0656 | CUBREBOCAS QUIRURGICO. CUBREBOCA QUIRURGICO ELABORADO CON DOS CAPAS EXTERNAS DE TELA NO TEJIDA UN FILTRO INTERMEDIO DE POLIPROPILENO; PLANO O PLISADO; CON AJUSTE NASAL MOLDEABLE. RESISTENTE A FLUIDOS ANTIESTATICO HIPOALERGENICO. CON BANDAS O AJUSTE ELASTICO ENTORCHADO A LA CABEZA O RETROAURICULAR. DESECHABLE. PIEZA. | Médicas y quirúrgicas | CUBREBOCAS
060 | 274 | 0508 | 060.274.0508 | CUERDAS. DE ELASTOMERO DE SILICON. DIAMETRO: 4 MM. LONGITUD: 24 CM. PIEZA. | Médicas y quirúrgicas | CUERDAS
060 | 274 | 0516 | 060.274.0516 | CUERDAS. DE ELASTOMERO DE SILICON. DIAMETRO: 5 MM. LONGITUD: 24 CM. PIEZA. | Médicas y quirúrgicas | CUERDAS
060 | 066 | 0963 | 060.066.0963 | DESINFECTANTES. DESINFECTANTE DE ALTO NIVEL COMPUESTO POR ORTOFTALALDEHÍDO AL 0.55%. ENVASE CON 3.785 LTS. CON 15 TIRAS REACTIVAS. | Médicas y quirúrgicas | DESINFECTANTES
060 | 066 | 1219 | 060.066.1219 | DESINFECTANTES. DESINFECTANTE DE ALTO NIVEL CONCENTRADO EN FORMA LIQUIDA TRANSPARENTE ELABORADO A BASE DE: CUATERNARIOS DE AMONIO AGENTES TENSOACTIVOS Y AGUA PURIFICADA UTILIZADO PARA LIMPIAR AREAS DE HOSPITALES INSTRUMENTAL Y EQUIPO MEDICO ENTRE OTROS. ENVASE DE 1 L. | Médicas y quirúrgicas | DESINFECTANTES
060 | 066 | 0765 | 060.066.0765 | DESINFECTANTES. GLUTARALDEHIDO AL 2% CON ACTIVADOR EN POLVO (COLOR VERDE AL ACTIVARSE) CON EFECTIVIDAD DE 14 DIAS. ENVASE DE PLASTICO CON 4 LITROS. | Médicas y quirúrgicas | DESINFECTANTES
060 | 066 | 0880 | 060.066.0880 | DESINFECTANTES. SOLUCION CONCENTRADA ESTERILIZANTE EN FRIO DEL 8 AL 12.5% DE GLUTARALDEHIDO, PARA PREPARAR UNA DILUCION DE USO FINAL DEL 2 AL 3.5%. PARA UTILIZARSE EN INSTRUMENTAL TERMOSENSIBLE LIMPIO Y SIN MATERIAL ORGANICO. FRASCO CON UN LITRO Y DOSIFICADOR INTEGRADO. ENVASE CON 6 FRASCOS. PARA AQUELLOS PRODUCTOS QUE INDICAN REUSO, SE DEBE COMPROBAR SU ACTIVIDAD QUIMICA O AUSENCIA DE CONTAMINACION MEDIANTE CULTIVOS. LA DILUCION Y EL EMPLEO DEL PRODUCTO CONCENTRADO SERA DE ACUERDO A LAS INSTRUCCIONES DEL FABRICANTE. | Médicas y quirúrgicas | DESINFECTANTES
060 | 066 | 1003 | 060.066.1003 | DESINFECTANTES. SOLUCION DESINFECTANTE DE SUPEROXIDACION CON PH NEUTRO, NO CORROSIVA. SOLUCION AL 100%. ENVASE CON 250 ML A 5 L. | Médicas y quirúrgicas | DESINFECTANTES
060 | 066 | 0872 | 060.066.0872 | DETERGENTES O LIMPIADORES. DETERGENTE ENZIMATICO, CON ACTIVIDAD PROTEOLITICA. CONCENTRADO, PARA UTILIZARSE EN INSTRUMENTAL Y EQUIPO MEDICO. LIQUIDO: FRASCO CON 1 A 5 LITROS, DOSIFICADOR INTEGRADO O CON CAPACIDAD PARA INTEGRAR EL DOSIFICADOR. ENVASE CON 6 FRASCOS O 12 FRASCOS DE 1 LITRO, O ENVASE CON 4 FRASCOS DE 5 LITROS. O POLVO: SOBRE EN POLVO CON 20 A 25 G. ENVASE DESDE 10 A 100 SOBRES. LA DILUCION Y EL EMPLEO DEL PRODUCTO CONCENTRADO SERA DE ACUERDO A LAS INSTRUCCIONES DEL FABRICANTE. SE DEBERA TOMAR EN CONSIDERACION EL RANGO MAS ALTO DE LA DILUCION RECOMENDADA POR EL FABRICANTE. DEBIDO A LO AMPLIO DE LA DESCRIPCION ESTA CLAVE DEBERA SOLICITARSE POR LA CANTIDAD DE LITROS DEL DETERGENTE LISTO PARA SU USO. | Médicas y quirúrgicas | DETERGENTES O LIMPIADORES
060 | 066 | 0971 | 060.066.0971 | DETERGENTES O LIMPIADORES. DETERGENTE O LIMPIADOR MULTIENZIMATICO COMPUESTO DE CLORURO DE DODECIL O DIDECIL DIMETILAMONIO PH QUE ASEGURE LA ACCION OPTIMA DE LAS ENZIMAS ACTIVO EN TODO TIPO DE AGUA NO CORROSIVO. SOBRE CON 20 A 25 G. ENVASE DESDE 10 A 100 SOBRES. | Médicas y quirúrgicas | DETERGENTES O LIMPIADORES
060 | 365 | 0092 | 060.365.0092 | EQUIPOS. EQUIPO PARA TRANSFUSION. DE PLASTICO GRADO MEDICO. CONSTA DE: PROTECTOR DE LA BAYONETA Y PROTECTOR DEL CONECTOR MACHO: BAYONETA, CAMARA DE GOTEO, FILTRO PARA SANGRE Y SUS DERIVADOS, TUBOTRANSPORTADOR, REGULADOR DE FLUJO, CONECTOR MACHO. EQUIPO. | Médicas y quirúrgicas | EQUIPOS
060 | 345 | 1329 | 060.345.1329 | EQUIPOS. PARA ALIMENTACION ENTERAL DE CLORURO DE POLIVINILO (PVC) DE 1500 ML CONSTA DE: BOLSA CON ASA U ORIFICIO PARA COLGARSE Y UNA ABERTURA CON UN DISPOSITIVO QUE PERMITA LLENARLA Y OBTURARLA GRADUACIONES CADA 100 ML CAMARA Y TUBO DE CONEXION INTEGRADOS CON DISPOSITIVO CONTROLADOR DE FLUJO Y OBTURADOR CONECTOR Y PROTECTOR DEL CONECTOR. DESECHABLE. EQUIPO. | Médicas y quirúrgicas | EQUIPOS
060 | 345 | 1352 | 060.345.1352 | EQUIPOS. PARA ALIMENTACION ENTERAL. DE CLORURO DE POLIVINILO (PVC) DE 500 ML CONSTA DE: BOLSA CON ASA U ORIFICIO PARA COLGARSE Y UNA ABERTURA CON UN DISPOSITIVO QUE PERMITA LLENARLA Y OBTURARLA GRADUACIONES CADA 50 ML CAMARA Y TUBO DE CONEXION INTEGRADOS CON DISPOSITIVO CONTROLADOR DE FLUJO Y OBTURADOR CONECTOR Y PROTECTOR DEL CONECTOR. DESECHABLE. EQUIPO. | Médicas y quirúrgicas | EQUIPOS
060 | 345 | 0503 | 060.345.0503 | EQUIPOS. PARA APLICACION DE VOLUMENES MEDIDOS. DE PLASTICO GRADO MEDICO, ESTERIL, DESECHABLE, CONSTA DE: BAYONETA, FILTRO DE AIRE, CAMARA BURETA FLEXIBLE CON UNA CAPACIDAD DE 100 ML Y ESCALA GRADUADA EN MILILITROS, CAMARA DE GOTEO FLEXIBLE, MICROGOTERO, TUBO TRANSPORTADOR, MECANISMO REGULADOR DE FLUJO, DISPOSITIVO PARA LA ADMINISTRACION DE MEDICAMENTOS, OBTURADOR DEL TUBO TRANSPORTADOR, ADAPTADOR DE AGUJA, PROTECTOR DE LA BAYONETA Y PROTECTOR DEL ADAPTADOR. EQUIPO. | Médicas y quirúrgicas | EQUIPOS
060 | 314 | 0054 | 060.314.0054 | EQUIPOS. PARA DRENAJE DE LA CAVIDAD PLEURAL. CON TRES CAMARAS PARA SELLO DE AGUA, SUCCION Y COLECCION DE LIQUIDOS. CON DOS VALVULAS DE SEGURIDAD DE ALTA PRESION POSITIVA Y NEGATIVA. ESTERIL Y DESECHABLE. CAPACIDAD 2100 A 2500 ML. EQUIPO. | Médicas y quirúrgicas | EQUIPOS
060 | 345 | 0305 | 060.345.0305 | EQUIPOS. PARA MEDICION DE PRESION VENOSA CENTRAL. CONSTA DE: UNA LLAVE DE 3 VIAS. UNA ESCALA PARA MEDIR EN MILIMETROS. TUBO DE CONEXION AL PACIENTE. TUBO DE CONEXION AL FRASCO DE SOLUCION. TUBO PARA MEDIR LA PRESION CON INDICADOR FLOTANTE. EQUIPO. | Médicas y quirúrgicas | EQUIPOS
060 | 532 | 0175 | 060.532.0175 | EQUIPOS. PARA TRANSFUSION, CON FILTRO, SIN AGUJA. EQUIPO. | Médicas y quirúrgicas | EQUIPOS
060 | 532 | 0084 | 060.532.0084 | EQUIPOS. PARA VENOCLISIS. SIN AGUJA ESTERILES DESECHABLES. MICROGOTERO. EQUIPO | Médicas y quirúrgicas | EQUIPOS
060 | 532 | 0167 | 060.532.0167 | EQUIPOS. PARA VENOCLISIS. SIN AGUJA, ESTERILES, DESECHABLES. NORMOGOTERO. EQUIPO. | Médicas y quirúrgicas | EQUIPOS
060 | 345 | 1436 | 060.345.1436 | EQUIPOS. REGULADOR DE FLUJO INTRAVENOSO, PARA ALIMENTACION PARENTERAL. ESTERIL Y DESECHABLE. EQUIPO. | Médicas y quirúrgicas | EQUIPOS
060 | 341 | 0325 | 060.341.0325 | ESCOBILLONES DE ALAMBRE GALVANIZADO CON CERDAS DE NYLON O DE ORIGEN ANIMAL TAMANO: CHICO. PIEZA. | Médicas y quirúrgicas | ESCOBILLONES
060 | 341 | 0341 | 060.341.0341 | ESCOBILLONES DE ALAMBRE GALVANIZADO CON CERDAS DE NYLON O DE ORIGEN ANIMAL TAMANO: GRANDE. PIEZA. | Médicas y quirúrgicas | ESCOBILLONES
060 | 341 | 0333 | 060.341.0333 | ESCOBILLONES DE ALAMBRE GALVANIZADO CON CERDAS DE NYLON O DE ORIGEN ANIMAL TAMANO: MEDIANO. PIEZA. | Médicas y quirúrgicas | ESCOBILLONES
060 | 623 | 0886 | 060.623.0886 | ESPACIADORES DE VOLUMEN. DE PLASTICO RIGIDO RESISTENTE QUE SE ADAPTE A LOS DIFERENTES MEDICAMENTOS BRONCODILATADORES EN AEROSOL. PUEDE TENER O NO ENSAMBLADA UNA MASCARILLA O UNA BOQUILLA. VIDA UTIL: TRES MESES. ADULTO. PIEZA. | Médicas y quirúrgicas | ESPACIADORES
060 | 623 | 0860 | 060.623.0860 | ESPACIADORES DE VOLUMEN. DE PLASTICO RIGIDO RESISTENTE QUE SE ADAPTE A LOS DIFERENTES MEDICAMENTOS BRONCODILATADORES EN AEROSOL. PUEDE TENER O NO ENSAMBLADA UNA MASCARILLA O UNA BOQUILLA. VIDA UTIL: TRES MESES. NEONATAL. PIEZA. | Médicas y quirúrgicas | ESPACIADORES
060 | 623 | 0878 | 060.623.0878 | ESPACIADORES DE VOLUMEN. DE PLASTICO RIGIDO RESISTENTE QUE SE ADAPTE A LOS DIFERENTES MEDICAMENTOS BRONCODILATADORES EN AEROSOL. PUEDE TENER O NO ENSAMBLADA UNA MASCARILLA O UNA BOQUILLA. VIDA UTIL: TRES MESES. PEDIATRICO. PIEZA. | Médicas y quirúrgicas | ESPACIADORES
060 | 623 | 0852 | 060.623.0852 | ESPACIADORES. DE VOLUMEN DE PLASTICO DE FORMA OVOIDE CON ABERTURAS EN AMBOS EXTREMOS Y QUE SE AJUSTE A LA ENTRADA DE LOS DIFERENTES MEDICAMENTOS EN SUSPENSION O AEROSOL PARA LA TERAPEUTICA BRONCODILATADORA. CON CAPACIDAD INTERIOR DE 300 ML +/- 10 ML Y LONGITUD DE 19 CM +/- 1 CM. PIEZA. | Médicas y quirúrgicas | ESPACIADORES
060 | 360 | 0032 | 060.360.0032 | ESPEJOS VAGINAL DESECHABLE, MEDIANO, VALVA SUPERIOR DE 10.7 CM VALVA INFERIOR DE 12.0 CM ORIFICIO CENTRAL DE 3.4 CM. PIEZA. | Médicas y quirúrgicas | ESPEJOS
060 | 390 | 0044 | 060.390.0044 | ESTIMULADORES. VISUAL, TIPO VISOR (GOGLES) CON BANDA AJUSTABLE, CON FUENTE LUMINOSA INTEGRADA, GENERADORA DE ESTIMULOS CONTROLABLES. PIEZA. | Médicas y quirúrgicas | ESTIMULADORES
060 | 422 | 0046 | 060.422.0046 | FILTROS PARA EL SUMINISTRO DE SOLUCIONES INTRAVENOSAS NO HEMATICAS, CON DIAMETRO DE PORO DE 0.2 A 0.22 MICRAS CON EXTENSION ENSAMBLADA QUE INCLUYE: SITIO DE INYECCION EN "Y", VALVULA PARA EVITAR REFLUJO Y CONECTORES LUER LOCK CON TAPONES. ESTERIL Y DESECHABLE. PIEZA. | Médicas y quirúrgicas | FILTROS
060 | 422 | 0061 | 060.422.0061 | FILTROS PARA EL SUMINISTRO DE SOLUCIONES INTRAVENOSAS NO HEMATICAS, CON DIAMETRO DE PORO DE 0.2 A 0.22 MICRAS CON EXTENSION ENSAMBLADA QUE INCLUYE: VALVULA PARA EVITAR REFLUJO Y CONECTORES LUER LOCK CON TAPON. ESTERIL Y DESECHABLE. PIEZA. | Médicas y quirúrgicas | FILTROS
060 | 421 | 0789 | 060.421.0789 | FILTROS. PARA LEUCORREDUCIR CONCENTRADOS ERITROCITARIOS CON UNA MEDIA DE LEUCOCITOS RESIDUALES CONSISTENTEMENTE INFERIOR A 5 X 105 DURANTE LA TRANSFUSION PARA USO DIRECTO EN EL PACIENTE. PIEZA. | Médicas y quirúrgicas | FILTROS
060 | 421 | 0649 | 060.421.0649 | FILTROS. PARA LEUCORREDUCIR CONCENTRADOS PLAQUETARIOS CON UNA MEDIA DE LEUCOCITOS RESIDUALES CONSISTENTEMENTE INFERIOR A 5 X 105 DURANTE LA TRANSFUSION (PARA 3 A 8 UNIDADES). PIEZA. PARA USO DIRECTO EN EL PACIENTE. | Médicas y quirúrgicas | FILTROS
060 | 427 | 0017 | 060.427.0017 | FLUJOMETOS. DISPOSITIVO DE PLASTICO RESISTENTE CALIBRADO PARA MEDIR FLUJO ESPIRATORIO MAXIMO. VIDA UTIL 1 AÑO. PIEZA. | Médicas y quirúrgicas | FLUJOMETOS
060 | 426 | 0323 | 060.426.0323 | FRASCOS. FRASCO DE VIDRIO PARA LECHE MATERNA O SUCEDANEO RESISTENTE A LA ESTERILIZACION CAPACIDAD DE 125 ML Y 146 ML AL DERRAME CON PARED LISA DE 3 MM DE ESPESOR (APROXIMADO) EN EL CUERPO Y EN LA BASE CON DIAMETRO DE 5.5 CM EN LA BOCA DEL FRASCO. CON BORDES REDONDEADOS AFORO DE COLOR VERDE EN LA PARED EXTERNA DEL FRASCO GRADUADO CADA 10 ML EMPEZANDO EN LOS 10 HASTA 120 ML Y NUMERADO CADA 30 ML HASTA 120 ML CON ESCUDO INSTITUCIONAL DEL MISMO COLOR AL DEL AFORO Y TAPA DE POLIPROPILENO COLOR BLANCO RESISTENTE A LA ESTERILIZACION Y ROSCA UNIVERSAL INTERNA. PIEZA. | Médicas y quirúrgicas | FRASCOS
060 | 426 | 0331 | 060.426.0331 | FRASCOS. FRASCO DE VIDRIO PARA LECHE MATERNA O SUCEDANEO RESISTENTE A LA ESTERILIZACION CAPACIDAD DE 250 Y 280 ML AL DERRAME CON PARED LISA DE 3 MM DE ESPESOR (APROXIMADO) EN EL CUERPO DE LA BASE CON DIAMETRO DE 5.5 CM EN LA BOCA DEL FRASCO CON BORDES REDONDEADOS AFORO DE COLOR VERDE EN LA PARED EXTERNA DEL FRASCO GRADUADO CADA 10 ML EMPEZANDO EN LOS 10 ML HASTA 240 ML Y NUMERADO CADA 30 ML HASTA 240 ML CON ESCUDO INSTITUCIONAL DEL MISMO COLOR AL DEL AFORO Y TAPA DE POLIPROPILENO COLOR BLANCO RESISTENTE A LA ESTERILIZACION Y ROSCA UNIVERSAL INTERNA. PIEZA. | Médicas y quirúrgicas | FRASCOS
060 | 436 | 0685 | 060.436.0685 | GASAS. GASA SECA CORTADA DE TELA NO TEJIDA NO ESTERIL. 10 CM X 10 CM. ENVASE CON 200 PIEZAS. | Médicas y quirúrgicas | GASAS
060 | 436 | 0057 | 060.436.0057 | GASAS. SECA CORTADA DE ALGODON 100%. TEJIDA. DOBLADA EN 12 CAPAS. NO ESTERIL. TIPO DE TEJIDO VII. DE 20 X 12 TITULO DE HILO DE 28 A 32 M/G TANTO EN URDIMBRE COMO EN TRAMA. PESO MINIMO POR M2 19G/ M2 LARGO: 7.5 CM. ANCHO: 5 CM. AREA: 432 CM2. ENVASE CON 200. | Médicas y quirúrgicas | GASAS
060 | 436 | 0701 | 060.436.0701 | GASAS. SECA CORTADA DE ALGODON DE DOCE CAPAS; CON TEJIDO TIPO III. LARGO: ANCHO: 10 CM ESTERIL Y DESECHABLE. ENVASE CON DOS Y CINCO PIEZAS. | Médicas y quirúrgicas | GASAS
060 | 436 | 0107 | 060.436.0107 | GASAS. SECA CORTADA, DE ALGODON 100%. TEJIDA. DOBLADA EN 12 CAPAS. NO ESTERIL.TIPO DE TEJIDO VII. DE 20 X 12. TITULO DE HILO DE 28 A 32 M/G TANTO ENURDIMBRE COMO EN TRAMA. PESO MINIMO POR M2 19G/M2. LARGO: 10 CM. ANCHO: 10 CM. AREA: 1152 CM2. ENVASE CON 200. | Médicas y quirúrgicas | GASAS
060 | 066 | 1391 | 060.066.1391 | GEL LUBRICANTE. GEL ANESTESICO Y ANTISEPTICO, HIDROSOLUBLE, TRANSPARENTE, ESTERIL Y DESECHABLE, QUE CONTIENE HIDROCLORURO DE LIDOCAINA AL 2% Y DIHIDROCLORURO DE CLORHEXIDINA AL 0.05 % CAJA CON 25 TUBOS COLAPSABLES DE 12.5G CADA UNO. | Médicas y quirúrgicas | GEL LUBRICANTE
060 | 435 | 0025 | 060.435.0025 | GEL TOPICO PARA LA DERMATITIS INDUCIDA POR RADIOTERAPIA, DE BASE ACUOSA NO ESTERIL, QUE FORMA UNA PELICULA PROTECTORA SOBRE LA PIEL, QUE REDUCE LA PERDIDA DE AGUA TRANSEPIDERMICA PARA AUMENTAR Y RESTAURAR LOS NIVELES DE HIDRATACION FISIOLOGICA DE LA PIEL. CAJA CON FRASCO DE 75 ML. | Médicas y quirúrgicas | GEL TÓPICO PARA LA DERMATITIS INDUCIDA POR RADIOTERAPIA
060 | 441 | 0019 | 060.441.0019 | GOGLES. GAFAS DE SEGURIDAD, CON VALVULAS DE VENTILACION INDIRECTA PARA EVITAR EL EMPAÑAMIENTO. ERGONOMICOS, CON SELLO PERFECTO CON LA PIEL DE LA CARA, CON MARCO DE PVC FLEXIBLE PARA LOGRAR AMOLDARSE FACILMENTE A TODOS LOS CONTORNOS DE CUALQUIER ROSTRO O CARA, CON PRESION UNIFORME, HERMETICO A NIVEL DE LOS OJOS Y AREAS CIRCUNDANTES, CON ESPACIO SUFICIENTE PARA USUARIOS QUE USAN LENTES O ANTEOJOS GRADUADOS, LENTE TRANSPARENTE DE POLICARBONATO O PLASTICO. RESISTENTE A LOS IMPACTOS (GOLPES O CAIDAS) Y RALLADURAS. CON TRATAMIENTO ANTIEMPAÑANTE. CON CINTA SUJETADORA, CON AJUSTE QUE NO PERMITA DESLIZAMIENTO DE LA CORREA PARA ASEGURAR SU POSICION DURANTE LA ACTIVIDAD CLINICA. RESISTENTE A LA DESINFECCION CON SOLUCIONES DESINFECTANTES SIN DAÑARSE. REUTILIZABLE. PIEZA. | Médicas y quirúrgicas | GOGLES
060 | 440 | 0010 | 060.440.0010 | GOMA. DE KARAYA. EN POLVO. ENVASE CON 1 K. | Médicas y quirúrgicas | GOMA
060 | 439 | 0039 | 060.439.0039 | GORROS. GORRO DE TELA NO TEJIDA DE POLIPROPILENO DESECHABLE. IMPERMEABLE A LA PENETRACION DE LIQUIDOS Y FLUIDOS; ANTIESTATICA Y RESISTENTE A LA TENSION. CINTAS DE AJUSTE EN EL EXTREMO DISTAL. TAMAÑO ESTANDAR. DESECHABLE. PIEZA. | Médicas y quirúrgicas | GORROS
060 | 439 | 0054 | 060.439.0054 | GORROS. GORRO REDONDO CON ELASTICO AJUSTABLE AL CONTORNO DE LA CARA DE TELA NO TEJIDA DE POLIPROPILENO DESECHABLE. IMPERMEABLE A LA PENETRACION DE LIQUIDOS Y FLUIDOS; ANTIESTATICA Y RESISTENTE A LA TENSION. TAMAÑO: CHICO. DESECHABLE. PIEZA. | Médicas y quirúrgicas | GORROS
060 | 439 | 0088 | 060.439.0088 | GORROS. GORRO REDONDO CON ELASTICO AJUSTABLE AL CONTORNO DE LA CARA DE TELA NO TEJIDA DE POLIPROPILENO DESECHABLE. IMPERMEABLE A LA PENETRACION DE LIQUIDOS Y FLUIDOS; ANTIESTATICA Y RESISTENTE A LA TENSION. TAMAÑO: GRANDE. DESECHABLE. PIEZA. | Médicas y quirúrgicas | GORROS
060 | 439 | 0070 | 060.439.0070 | GORROS. GORRO REDONDO CON ELASTICO AJUSTABLE AL CONTORNO DE LA CARA DE TELA NO TEJIDA DE POLIPROPILENO DESECHABLE. IMPERMEABLE A LA PENETRACION DE LIQUIDOS Y FLUIDOS; ANTIESTATICA Y RESISTENTE A LA TENSION. TAMAÑO: MEDIANO. DESECHABLE. PIEZA. | Médicas y quirúrgicas | GORROS
060 | 456 | 0300 | 060.456.0300 | GUANTES PARA CIRUGIA. DE LATEX NATURAL, ESTERILES Y DESECHABLES. TALLA: 6 1/2. PAR. | Médicas y quirúrgicas | GUANTES
060 | 456 | 0334 | 060.456.0334 | GUANTES PARA CIRUGIA. DE LATEX NATURAL, ESTERILES Y DESECHABLES. TALLA: 7 1/2. PAR. | Médicas y quirúrgicas | GUANTES
060 | 456 | 0318 | 060.456.0318 | GUANTES PARA CIRUGIA. DE LATEX NATURAL, ESTERILES Y DESECHABLES. TALLA: 7. PAR. | Médicas y quirúrgicas | GUANTES
060 | 456 | 0367 | 060.456.0367 | GUANTES PARA CIRUGIA. DE LATEX NATURAL, ESTERILES Y DESECHABLES. TALLA: 8 1/2. PAR. | Médicas y quirúrgicas | GUANTES
060 | 456 | 0359 | 060.456.0359 | GUANTES PARA CIRUGIA. DE LATEX NATURAL, ESTERILES Y DESECHABLES. TALLA: 8. PAR. | Médicas y quirúrgicas | GUANTES
060 | 456 | 0680 | 060.456.0680 | GUANTES PARA EXPLORACION, AMBIDIESTRO, NO ESTERILES. DE LATEX, DESECHABLE. TAMAÑO CHICO. ENVASE CON 200 PIEZAS. | Médicas y quirúrgicas | GUANTES
060 | 456 | 0706 | 060.456.0706 | GUANTES PARA EXPLORACION, AMBIDIESTRO, NO ESTERILES. DE LATEX, DESECHABLE. TAMAÑO GRANDE. ENVASE CON 200 PIEZAS. | Médicas y quirúrgicas | GUANTES
060 | 456 | 0698 | 060.456.0698 | GUANTES PARA EXPLORACION, AMBIDIESTRO, NO ESTERILES. DE LATEX, DESECHABLE. TAMAÑO MEDIANO. ENVASE CON 200 PIEZAS. | Médicas y quirúrgicas | GUANTES
060 | 456 | 0656 | 060.456.0656 | GUANTES PARA EXPLORACION, AMBIDIESTRO, NO ESTERILES. DE LATEX, DESECHABLES. TAMAÑO: CHICO. ENVASE CON 100 PIEZAS. | Médicas y quirúrgicas | GUANTES
060 | 456 | 0672 | 060.456.0672 | GUANTES PARA EXPLORACION, AMBIDIESTRO, NO ESTERILES. DE LATEX, DESECHABLES. TAMAÑO: GRANDE. ENVASE CON 100 PIEZAS. | Médicas y quirúrgicas | GUANTES
060 | 456 | 0664 | 060.456.0664 | GUANTES PARA EXPLORACION, AMBIDIESTRO, NO ESTERILES. DE LATEX, DESECHABLES. TAMAÑO: MEDIANO. ENVASE CON 100 PIEZAS. | Médicas y quirúrgicas | GUANTES
060 | 456 | 0623 | 060.456.0623 | GUANTES. DE NITRILO O POLIBUTADINE-ACRYLONITRILO LIBRE DE LATEX AMBIDIESTRO DESECHABLE ESTERIL. TAMAÑO: CHICO PAR. | Médicas y quirúrgicas | GUANTES
060 | 456 | 0649 | 060.456.0649 | GUANTES. DE NITRILO O POLIBUTADINE-ACRYLONITRILO LIBRE DE LATEX AMBIDIESTRO DESECHABLE ESTERIL. TAMAÑO: GRANDE PAR. | Médicas y quirúrgicas | GUANTES
060 | 456 | 0631 | 060.456.0631 | GUANTES. DE NITRILO O POLIBUTADINE-ACRYLONITRILO LIBRE DE LATEX AMBIDIESTRO DESECHABLE ESTERIL. TAMAÑO: MEDIANO PAR. | Médicas y quirúrgicas | GUANTES
060 | 456 | 0383 | 060.456.0383 | GUANTES. PARA EXPLORACION AMBIDIESTRO ESTERILES. DE LATEX DESECHABLES. TAMAÑOS: CHICO. ENVASE CON 100 PIEZAS. | Médicas y quirúrgicas | GUANTES
060 | 456 | 0409 | 060.456.0409 | GUANTES. PARA EXPLORACION AMBIDIESTRO ESTERILES. DE LATEX DESECHABLES. TAMAÑOS: GRANDE. ENVASE CON 100 PIEZAS. | Médicas y quirúrgicas | GUANTES
060 | 456 | 0391 | 060.456.0391 | GUANTES. PARA EXPLORACION AMBIDIESTRO ESTERILES. DE LATEX DESECHABLES. TAMAÑOS: MEDIANO. ENVASE CON 100 PIEZAS. | Médicas y quirúrgicas | GUANTES
060 | 456 | 0045 | 060.456.0045 | GUANTES. PARA EXPLORACION, AMBIDIESTRO, ESTERILES. DE POLIETILENO, DESECHABLES. TAMAÑOS: GRANDE. ENVASE CON 100 PIEZAS. | Médicas y quirúrgicas | GUANTES
060 | 456 | 0037 | 060.456.0037 | GUANTES. PARA EXPLORACION, AMBIDIESTRO, ESTERILES. DE POLIETILENO, DESECHABLES. TAMAÑOS: MEDIANO. ENVASE CON 100 PIEZAS. | Médicas y quirúrgicas | GUANTES
060 | 461 | 0154 | 060.461.0154 | GUATAS. DE TELA NO TEJIDA DE ALGODON 100% O MEZCLAS DE FIBRAS DE ALGODON Y FIBRAS ARTIFICIALES Y/O SINTETICAS. LONGITUD: 5 M ANCHO: 10 CM. ENVASE CON 24 PIEZAS. | Médicas y quirúrgicas | GUATAS
060 | 461 | 0147 | 060.461.0147 | GUATAS. DE TELA NO TEJIDA DE ALGODON 100% O MEZCLAS DE FIBRAS DE ALGODON Y FIBRAS ARTIFICIALES Y/O SINTETICAS. LONGITUD: 5 M ANCHO: 5 CM. ENVASE CON 24 PIEZAS. | Médicas y quirúrgicas | GUATAS
060 | 461 | 0162 | 060.461.0162 | GUATAS. DE TELA NO TEJIDA DE ALGODON 100% O MEZCLAS DE FIBRAS DE ALGODON Y FIBRAS ARTIFICIALES Y/O SINTETICAS. LONGITUD: 5 M. ANCHO: 15 CM. ENVASE CON 24 PIEZAS. | Médicas y quirúrgicas | GUATAS
060 | 461 | 0188 | 060.461.0188 | GUATAS. DE TELA NO TEJIDA DE ALGODON 100% O MEZCLAS DE FIBRAS DE ALGODON Y FIBRAS ARTIFICIALES Y/O SINTETICAS. LONGITUD: 5 M. ANCHO: 20 CM. ENVASE CON 24 PIEZAS. | Médicas y quirúrgicas | GUATAS
060 | 470 | 0120 | 060.470.0120 | HEMOSTATICOS. ESPONJA HEMOSTATICA DE GELATINA O COLAGENO DE: 20 A 30 X 50 A 60 MM. ENVASE CON UNA PIEZA. | Médicas y quirúrgicas | HEMOSTÁTICOS
060 | 470 | 0112 | 060.470.0112 | HEMOSTATICOS. ESPONJA HEMOSTATICA DE GELATINA O COLAGENO DE: 50 A 100 X 70 A 125 MM. ENVASE CON UNA PIEZA. | Médicas y quirúrgicas | HEMOSTÁTICOS
060 | 470 | 0138 | 060.470.0138 | HEMOSTATICOS. GASA HEMOSTATICA ABSORBENTE SOLUBLE. ENVASE CON 20 SOBRES. | Médicas y quirúrgicas | HEMOSTÁTICOS
060 | 470 | 0146 | 060.470.0146 | HEMOSTATICOS. SATIN HEMOSTATICO ABSORBIBLE. ENVASE CON 20 SOBRES. | Médicas y quirúrgicas | HEMOSTÁTICOS
060 | 470 | 0179 | 060.470.0179 | HEMOSTATICOS. MALLA DE CELULOSA OXIDADA REGENERADA DE RAYON CON PROPIEDAD BACTERICIDA. HEMOSTATICO TOPICO ABSORBIBLE POR HIDROLISIS.; FINA MALLA DE CELULOSA OXIDADA REGENERADA CON PROCESO DE CARDADO QUE PERMITE SEPARARLO EN CAPAS Y SER VERSATIL SU USO EN DIFERENTES TEJIDOS. CONTENIDO DE CARBOXILO 18-24 PORCIENTO CON CAPACIDAD DE REDUCIR EL PH DE LA SANGRE <4.0 QUE LE CONCEDE PROPIEDAD BACTERICIDA PARA CONTROL DE SANGRADO CAPILAR Y VENOSO, ASI COMO DE PEQUEÑAS HEMORRAGIAS ARTERIALES. PRODUCTO ESTERILIZADO POR MEDIO DE RADIACION GAMMA, PRODUCTO NO REUTILIZABLE Y NO REESTERILIZABLE. MEDIDAS: 2.5 X 5.1 CM. PIEZA. | Médicas y quirúrgicas | HEMOSTÁTICOS
060 | 470 | 0187 | 060.470.0187 | HEMOSTATICOS. MALLA DE CELULOSA OXIDADA REGENERADA DE RAYON CON PROPIEDAD BACTERICIDA. HEMOSTATICO TOPICO ABSORBIBLE POR HIDROLISIS.; FINA MALLA DE CELULOSA OXIDADA REGENERADA CON PROCESO DE CARDADO QUE PERMITE SEPARARLO EN CAPAS Y SER VERSATIL SU USO EN DIFERENTES TEJIDOS. CONTENIDO DE CARBOXILO 18-24 PORCIENTO CON CAPACIDAD DE REDUCIR EL PH DE LA SANGRE <4.0 QUE LE CONCEDE PROPIEDAD BACTERICIDA PARA CONTROL DE SANGRADO CAPILAR Y VENOSO, ASI COMO DE PEQUEÑAS HEMORRAGIAS ARTERIALES. PRODUCTO ESTERILIZADO POR MEDIO DE RADIACION GAMMA, PRODUCTO NO REUTILIZABLE Y NO REESTERILIZABLE. MEDIDAS: 5.1 X 10.2 CM. PIEZA. | Médicas y quirúrgicas | HEMOSTÁTICOS
060 | 470 | 0195 | 060.470.0195 | HEMOSTATICOS. MALLA DE CELULOSA OXIDADA REGENERADA DE RAYON CON PROPIEDAD BACTERICIDA. HEMOSTATICO TOPICO ABSORBIBLE POR HIDROLISIS.; FINA MALLA DE CELULOSA OXIDADA REGENERADA CON PROCESO DE CARDADO QUE PERMITE SEPARARLO EN CAPAS Y SER VERSATIL SU USO EN DIFERENTES TEJIDOS. CONTENIDO DE CARBOXILO 18-24 PORCIENTO CON CAPACIDAD DE REDUCIR EL PH DE LA SANGRE <4.0 QUE LE CONCEDE PROPIEDAD BACTERICIDA PARA CONTROL DE SANGRADO CAPILAR Y VENOSO, ASI COMO DE PEQUEÑAS HEMORRAGIAS ARTERIALES. PRODUCTO ESTERILIZADO POR MEDIO DE RADIACION GAMMA, PRODUCTO NO REUTILIZABLE Y NO REESTERILIZABLE. MEDIDAS: 10.2 X 10.2 CM. PIEZA. | Médicas y quirúrgicas | HEMOSTÁTICOS
060 | 960 | 0007 | 060.960.0007 | PARTÍCULAS HEMOSTÁTICAS ABSORBIBLES. ES UN DISPOSITIVO MÉDICO DISEÑADO PARA SU APLICACIÓN EN HERIDAS QUIRÚRGICAS COMO HEMOSTATO ABSORBIBLE. ESTA TECNOLOGÍA INCORPORA PARTÍCULAS MICROPOROSAS FLUIDAS E HIDROFÍLICAS SINTETIZADAS MEDIANTE EL ENLACE CRUZADO DE ALMIDÓN VEGETAL PURIFICADO A TRAVÉS DE UN PROCESO PATENTADO. ES UN POLISACÁRIDO 100% VEGETAL. NO CONTIENE COMPONENTES ANIMALES NI HUMANOS. ES UN POLVO BLANCO, FINO, SECO Y ESTERILIZADO QUE ES BIOCOMPATIBLE, APIROGÉNICO, Y SE ABSORBE NORMALMENTE EN UN PERIODO DE 24 A 48 HORAS. LAS PARTÍCULAS SON TAMICES MOLECULARES HIDRÓFILOS QUE FOMENTAN LA HEMOSTASIA NATURAL MEDIANTE LA CONCENTRACIÓN DE COMPONENTES SANGUÍNEOS SÓLIDOS, COMO PLAQUETAS, HEMATÍES Y PROTEÍNAS PLASMÁTICAS EN LA SUPERFICIE DE LAS PARTÍCULAS PARA FORMAR UNA MATRIZ GELIFICADA. LA MATRIZ DE GEL CONCENTRADA PROPORCIONA UNA BARRERA QUE IMPIDE LA PÉRDIDA DE SANGRE Y SE FORMA CON INDEPENDENCIA DEL ESTADO DE COAGULACIÓN DEL PACIENTE. LA CONCENTRACIÓN DE FACTORES DE COAGULACIÓN Y PLAQUETAS EN EL GEL AYUDA A MEJORAR LAS REACCIONES DE COAGULACIÓN NORMALES Y CREA TAPONES HEMOSTÁTICOS ESTABLES. EL PROCESO DE ABSORCIÓN COMIENZA INMEDIATAMENTE Y DEPENDE DE VARIOS FACTORES, COMO LA CANTIDAD O EL LUGAR DE APLICACIÓN. BOLSA O CAJA DE CARTÓN CON 1 PIEZA DE 5GR | Médicas y quirúrgicas | HEMOSTÁTICOS
060 | 960 | 0008 | 060.960.0008 | PARTÍCULAS HEMOSTÁTICAS ABSORBIBLES. ES UN DISPOSITIVO MÉDICO DISEÑADO PARA SU APLICACIÓN EN HERIDAS QUIRÚRGICAS COMO HEMOSTATO ABSORBIBLE. ESTA TECNOLOGÍA INCORPORA PARTÍCULAS MICROPOROSAS FLUIDAS E HIDROFÍLICAS SINTETIZADAS MEDIANTE EL ENLACE CRUZADO DE ALMIDÓN VEGETAL PURIFICADO A TRAVÉS DE UN PROCESO PATENTADO. ES UN POLISACÁRIDO 100% VEGETAL. NO CONTIENE COMPONENTES ANIMALES NI HUMANOS. ES UN POLVO BLANCO, FINO, SECO Y ESTERILIZADO QUE ES BIOCOMPATIBLE, APIROGÉNICO, Y SE ABSORBE NORMALMENTE EN UN PERIODO DE 24 A 48 HORAS. LAS PARTÍCULAS SON TAMICES MOLECULARES HIDRÓFILOS QUE FOMENTAN LA HEMOSTASIA NATURAL MEDIANTE LA CONCENTRACIÓN DE COMPONENTES SANGUÍNEOS SÓLIDOS, COMO PLAQUETAS, HEMATÍES Y PROTEÍNAS PLASMÁTICAS EN LA SUPERFICIE DE LAS PARTÍCULAS PARA FORMAR UNA MATRIZ GELIFICADA. LA MATRIZ DE GEL CONCENTRADA PROPORCIONA UNA BARRERA QUE IMPIDE LA PÉRDIDA DE SANGRE Y SE FORMA CON INDEPENDENCIA DEL ESTADO DE COAGULACIÓN DEL PACIENTE. LA CONCENTRACIÓN DE FACTORES DE COAGULACIÓN Y PLAQUETAS EN EL GEL AYUDA A MEJORAR LAS REACCIONES DE COAGULACIÓN NORMALES Y CREA TAPONES HEMOSTÁTICOS ESTABLES. EL PROCESO DE ABSORCIÓN COMIENZA INMEDIATAMENTE Y DEPENDE DE VARIOS FACTORES, COMO LA CANTIDAD O EL LUGAR DE APLICACIÓN. BOLSA O CAJA DE CARTÓN CON 5 PIEZAS DE 5GR. | Médicas y quirúrgicas | HEMOSTÁTICOS
060 | 960 | 0009 | 060.960.0009 | PARTÍCULAS HEMOSTÁTICAS ABSORBIBLES. ES UN DISPOSITIVO MÉDICO DISEÑADO PARA SU APLICACIÓN EN HERIDAS QUIRÚRGICAS COMO HEMOSTATO ABSORBIBLE. ESTA TECNOLOGÍA INCORPORA PARTÍCULAS MICROPOROSAS FLUIDAS E HIDROFÍLICAS SINTETIZADAS MEDIANTE EL ENLACE CRUZADO DE ALMIDÓN VEGETAL PURIFICADO A TRAVÉS DE UN PROCESO PATENTADO. ES UN POLISACÁRIDO 100% VEGETAL. NO CONTIENE COMPONENTES ANIMALES NI HUMANOS. ES UN POLVO BLANCO, FINO, SECO Y ESTERILIZADO QUE ES BIOCOMPATIBLE, APIROGÉNICO, Y SE ABSORBE NORMALMENTE EN UN PERIODO DE 24 A 48 HORAS. LAS PARTÍCULAS SON TAMICES MOLECULARES HIDRÓFILOS QUE FOMENTAN LA HEMOSTASIA NATURAL MEDIANTE LA CONCENTRACIÓN DE COMPONENTES SANGUÍNEOS SÓLIDOS, COMO PLAQUETAS, HEMATÍES Y PROTEÍNAS PLASMÁTICAS EN LA SUPERFICIE DE LAS PARTÍCULAS PARA FORMAR UNA MATRIZ GELIFICADA. LA MATRIZ DE GEL CONCENTRADA PROPORCIONA UNA BARRERA QUE IMPIDE LA PÉRDIDA DE SANGRE Y SE FORMA CON INDEPENDENCIA DEL ESTADO DE COAGULACIÓN DEL PACIENTE. LA CONCENTRACIÓN DE FACTORES DE COAGULACIÓN Y PLAQUETAS EN EL GEL AYUDA A MEJORAR LAS REACCIONES DE COAGULACIÓN NORMALES Y CREA TAPONES HEMOSTÁTICOS ESTABLES. EL PROCESO DE ABSORCIÓN COMIENZA INMEDIATAMENTE Y DEPENDE DE VARIOS FACTORES, COMO LA CANTIDAD O EL LUGAR DE APLICACIÓN.BOLSA O CAJA DE CARTÓN CON 50 PIEZAS DE 5G | Médicas y quirúrgicas | HEMOSTÁTICOS
060 | 520 | 0047 | 060.520.0047 | INFUSOR. INFUSOR DE PRESION POSITIVA, CON GLOBO DE ELASTOMERO; CAPACIDAD DE 100 A 150 ML. INFUSION EN 30 MINUTOS, 12, 24, 48, 50, 54, 60, 68, 100 120, 135, 150 O 168 HORAS. ESTERIL Y DESECHABLE. PIEZA. | Médicas y quirúrgicas | INFUSOR
060 | 520 | 0054 | 060.520.0054 | INFUSOR. INFUSOR DE PRESION POSITIVA, CON GLOBO DE ELASTOMERO; CAPACIDAD DE 270 A 400ML. INFUSION EN 30 MINUTOS, 12, 24, 48, 50, 54, 60, 68, 100 120, 135, 150 O 168 HORAS. ESTERIL Y DESECHABLE. PIEZA. | Médicas y quirúrgicas | INFUSOR
060 | 520 | 0021 | 060.520.0021 | INFUSOR. INFUSOR DE PRESION POSITIVA; CON GLOBO DE ELASTOMERO; CAPACIDAD DE 50 A 90 ML. INFUSION DE 30 MIN, 12, 24, 48, 50, 54, 60, 68, 100, 120, 135, 150 O 168 HORAS. ESTERIL Y DESECHABLE. PIEZA. | Médicas y quirúrgicas | INFUSOR
060 | 345 | 3010 | 060.345.3010 | INFUSOR. INFUSOR MECANICO DE RESORTE, PARA ENSAMBLAR LA JERINGA DE 10 ML PARA INFUSION DE VOLUMENES MEDIDOS. REUTILIZABLE. PIEZA. | Médicas y quirúrgicas | INFUSOR
060 | 820 | 0341 | 060.820.0341 | INFUSOR. LINEA DE CONTROL DE FLUJO, DE CLORURO DE POLIVINILO GRADO MEDICO, CON CONECTOR LUER-MACHO EN EL EXTREMO APROXIMAL Y LUER-HEMBRA EN EL DISTAL, PARA ADAPTARSE A LA JERINGA DE 10 ML PARA INFUSION DE VOLUMENES MEDIDOS. FLUJO 10 ML EN 24 HORAS. ESTERIL Y DESECHABLE. PIEZA. | Médicas y quirúrgicas | INFUSOR
060 | 551 | 0023 | 060.551.0023 | INYECTOR. PARA VARICES ESOFAGICAS (ESCLEROTERAPIA) CON AGUJA DISTAL NO. 23 G CALIBRE 4 FR Y 200 CM DE LONGITUD PIEZA. | Médicas y quirúrgicas | INYECTOR
060 | 066 | 0062 | 060.066.0062 | JABONES. PARA USO PREQUIRURGICO. LIQUIDO Y NEUTRO (PH 7). ENVASE CON 3.850 LTS. | Médicas y quirúrgicas | JABONES
060 | 543 | 0115 | 060.543.0115 | JALEAS. LUBRICANTE. ASEPTICA. ENVASE CON 135 G. | Médicas y quirúrgicas | JALEAS
060 | 550 | 2517 | 060.550.2517 | JERINGAS. DE PLASTICO GRADO MEDICO CON PIVOTE TIPO LUER LOCK CAPACIDAD DE 10 ML ESCALA GRADUADA EN ML CON DIVISIONES DE 1.0 ML Y SUBDIVISIONES DE 0.2 ML CON AGUJA CALIBRE 20 G Y 36 MM DE LONGITUD. ESTERIL Y DESECHABLE. PIEZA. | Médicas y quirúrgicas | JERINGAS
060 | 550 | 1279 | 060.550.1279 | JERINGAS. DE PLASTICO GRADO MEDICO CON PIVOTE TIPO LUER LOCK CAPACIDAD DE 3 ML ESCALA GRADUADA EN ML CON DIVISIONES DE 0.5 ML Y SUBDIVISIONES DE 0.1 ML CON AGUJA CALIBRE 22 G Y 32 MM DE LONGITUD. ESTERIL Y DESECHABLE. PIEZA. | Médicas y quirúrgicas | JERINGAS
060 | 550 | 2590 | 060.550.2590 | JERINGAS. DE PLASTICO GRADO MEDICO DE 1 ML DE CAPACIDAD ESCALA GRADUADA EN ML CON DIVISIONES DE 0.1 Y SUBDIVISIONES DE 0.01 ML Y AGUJA DE 22 G Y 32 MM DE LONGITUD ESTERIL Y DESECHABLE. PIEZA. | Médicas y quirúrgicas | JERINGAS
060 | 550 | 2608 | 060.550.2608 | JERINGAS. DE PLASTICO GRADO MEDICO DE 5 ML DE CAPACIDAD ESCALA GRADUADA EN ML CON DIVISIONES DE 1.0 ML Y SUBDIVISIONES DE 0.2 Y AGUJA DE 20 G Y 38 MM DE LONGITUD ESTERIL Y DESECHABLE. PIEZA. | Médicas y quirúrgicas | JERINGAS
060 | 550 | 0636 | 060.550.0636 | JERINGAS. DE PLASTICO PARA TUBERCULINA DE 1 ML DE CAPACIDAD CON AGUJA DE 27 G X 13 MM CON ESCALA GRADUADA EN ML CON DIVISIONES DE 0.1 Y SUBDIVISIONES DE 0.01 ML ESTERIL Y DESECHABLE. ENVASE CON 200 PIEZAS. | Médicas y quirúrgicas | JERINGAS
060 | 550 | 0222 | 060.550.0222 | JERINGAS. DE PLASTICO SIN AGUJA CON PIVOTE TIPO LUER LOCK ESTERILES Y DESECHABLES. CAPACIDAD: 3 ML ESCALA GRADUADA CON DIVISIONES DE 0.5 ML Y SUBDIVISIONES DE 0.1 ML. ENVASE CON 100 PIEZAS. | Médicas y quirúrgicas | JERINGAS
060 | 550 | 0438 | 060.550.0438 | JERINGAS. DE PLASTICO SIN AGUJA CON PIVOTE TIPO LUER LOCK ESTERILES Y DESECHABLES. CAPACIDAD: 5 ML ESCALA GRADUADA CON DIVISIONES DE 1.0 ML Y SUBDIVISIONES DE 0.2 ML. ENVASE CON 100 PIEZAS. | Médicas y quirúrgicas | JERINGAS
060 | 550 | 0446 | 060.550.0446 | JERINGAS. DE PLASTICO, SIN AGUJA CON PIVOTE TIPO LUER LOCK, ESTERILES Y DESECHABLES. CAPACIDAD 10 ML, ESCALA GRADUADA CON DIVISIONES DE 1.0 ML Y SUBDIVISIONES DE 0.2 ML. ENVASE CON 100 PIEZAS. | Médicas y quirúrgicas | JERINGAS
060 | 550 | 0453 | 060.550.0453 | JERINGAS. DE PLASTICO, SIN AGUJA CON PIVOTE TIPO LUER LOCK, ESTERILES Y DESECHABLES. CAPACIDAD: 20 ML. ESCALA GRADUADA CON DIVISIONES DE 5.0 ML Y SUBDIVISIONES DE 1.0 ML. ENVASE CON 50 PIEZAS. | Médicas y quirúrgicas | JERINGAS
060 | 550 | 0354 | 060.550.0354 | JERINGAS. DE PLASTICO. CON PIVOTE TIPO LUER LOCK CON AGUJA ESTERILES Y DESECHABLES. CAPACIDAD 10 ML ESCALA GRADUADA EN ML DIVISIONES DE 1.0 Y SUBDIVISIONES DE 0.2. CON AGUJA DE: LONGITUD: 32 MM CALIBRE: 20 G. PIEZA. | Médicas y quirúrgicas | JERINGAS
060 | 550 | 0677 | 060.550.0677 | JERINGAS. DE PLASTICO. CON PIVOTE TIPO LUER LOCK CON AGUJA ESTERILES Y DESECHABLES. CAPACIDAD 10 ML ESCALA GRADUADA EN ML DIVISIONES DE 1.0 Y SUBDIVISIONES DE 0.2. CON AGUJA DE: LONGITUD: 32 MM CALIBRE: 21 G. PIEZA. | Médicas y quirúrgicas | JERINGAS
060 | 550 | 0016 | 060.550.0016 | JERINGAS. DE PLASTICO. CON PIVOTE TIPO LUER LOCK CON AGUJA ESTERILES Y DESECHABLES. CAPACIDAD 10 ML ESCALA GRADUADA EN ML DIVISIONES DE 1.0 Y SUBDIVISIONES DE 0.2. CON AGUJA DE: LONGITUD: 38 MM CALIBRE: 20 G. PIEZA. | Médicas y quirúrgicas | JERINGAS
060 | 550 | 0909 | 060.550.0909 | JERINGAS. DE VIDRIO CON BULBO DE HULE REUTILIZABLES. CAPACIDAD: 60 ML. PIEZA. | Médicas y quirúrgicas | JERINGAS
060 | 550 | 0891 | 060.550.0891 | JERINGAS. DE VIDRIO CON BULBO DE HULE REUTILIZABLES. CAPACIDAD: 90 ML. PIEZA. | Médicas y quirúrgicas | JERINGAS
060 | 551 | 2078 | 060.551.2078 | JERINGAS. HIPODERMICA, REUTILIZABLE, PARA CARTUCHO ANESTESICO. TIPO CARPULE. PIEZA. | Médicas y quirúrgicas | JERINGAS
060 | 550 | 2723 | 060.550.2723 | JERINGAS. JERINGA PARA INSULINA CON AGUJA INTEGRADA Y ESPACIO MUERTO INFERIOR DE 0.005ML. DE PLASTICO GRADO MEDICO; ESCALA GRADUADA DE 0 A 50 UNIDADES CON CAPACIDAD DE 0.5 ML. CON AGUJA INTEGRADA DE ACERO INOXIDABLE, LONGITUD 8 MM., CALIBRE 31G. ESTERIL Y DESECHABLE. PIEZA. | Médicas y quirúrgicas | JERINGAS
060 | 550 | 2186 | 060.550.2186 | JERINGAS. JERINGA PARA INSULINA DE PLASTICO GRADO MEDICO; GRADUADA DE 0 A 100 UNIDADES CON CAPACIDAD DE 1 ML. CON AGUJA DE ACERO INOXIDABLE LONGITUD 13 MM CALIBRE 27 G. ESTERIL Y DESECHABLE. PIEZA. | Médicas y quirúrgicas | JERINGAS
060 | 550 | 0685 | 060.550.0685 | JERINGAS. PARA EXTRAER SANGRE O INYECTAR SUSTANCIAS CON PIVOTE TIPO LUER LOCK DE POLIPROPILENO VOLUMEN DE 5 ML Y AGUJA CALIBRE 21 G Y 32 MM DE LONGITUD. ESTERIL. ENVASE CON 100 PIEZAS. | Médicas y quirúrgicas | JERINGAS
060 | 550 | 1147 | 060.550.1147 | JERINGAS. PARA TUBERCULINA CON AGUJA. PLASTICO GRADO MEDICO CAPACIDAD 1 ML ESCALA GRADUADA EN ML CON DIVISIONES DE 0.05 ML Y SUBDIVISIONES DE 0.01 ML CON AGUJA LONGITUD 16 MM CALIBRE 25 G. ESTERILES Y DESECHABLES. ENVASE CON 200 PIEZAS. | Médicas y quirúrgicas | JERINGAS
060 | 550 | 1261 | 060.550.1261 | JERINGAS. PARA VEJIGA URINARIA. EVACUADORA. TIPO: TOOMEY. CAPACIDAD: 50 ML. PIEZA. | Médicas y quirúrgicas | JERINGAS
060 | 066 | 1342 | 060.066.1342 | LIMPIADOR ANTIMICROBIANO PARA PIEL Y HERIDAS. LIMPIADOR ANTIMICROBIANO PARA PIEL Y HERIDAS ES UN LIQUIDO CLARO ISOTONICO QUE AYUDA A LA REMOCION MECANICA DE RESIDUOS CONTIENE 0.057% DE HIPOCLORITO DE SODIO COMO ANTIMICROBIANO. BOTELLA CON 15 OZ (443 ML.) CON TAPA. ENVASE CON 12 PIEZAS TA. | Médicas y quirúrgicas | LIMPIADOR ANTIMICROBIANO PARA PIEL Y HERIDAS
060 | 066 | 1474 | 060.066.1466 | LIMPIADOR ANTIMICROBIANO PARA PIEL Y HERIDAS. LIMPIADOR ANTIMICROBIANO PARA PIEL Y HERIDAS ES UN LÍQUIDO CLARO ISOTÓNICO QUE AYUDA A LA REMOCIÓN MECÁNICA DE RESIDUOS CONTIENE 0.057% DE HIPOCLORITO DE SODIO COMO ANTIMICROBIANO. TUBO COLAPSABLE CON 3 OZ (86 G) EN GEL. CAJA CON 12 TUBOS. | Médicas y quirúrgicas | LIMPIADOR ANTIMICROBIANO PARA PIEL Y HERIDAS
060 | 066 |  | 060.066.1474 | LIMPIADOR ANTIMICROBIANO PARA PIEL Y HERIDAS. LIMPIADOR ANTIMICROBIANO PARA PIEL Y HERIDAS ES UN LÍQUIDO CLARO ISOTÓNICO QUE AYUDA A LA REMOCIÓN MECÁNICA DE RESIDUOS CONTIENE 0.057% DE HIPOCLORITO DE SODIO COMO ANTIMICROBIANO. TUBO COLAPSABLE CON 1.5 OZ (43 G) EN GEL CAJA CON 12 TUBOS. | Médicas y quirúrgicas | LIMPIADOR ANTIMICROBIANO PARA PIEL Y HERIDAS
060 | 066 | 1326 | 060.066.1326 | LIMPIADOR ANTIMICROBIANO PARA PIEL Y HERIDAS. LIMPIADOR ANTIMICROBIANO PARA PIEL Y HERIDAS ES UN LIQUIDO CLARO ISOTONICO QUE AYUDA A LA REMOCION MECANICA DE RESIDUOS CONTIENE 0.057% DE HIPOCLORITO DE SODIO COMO ANTIMICROBIANO. BOTELLA CON 8 OZ (237 ML.) CON ATOMIZADOR. ENVASE CON 12 PIEZAS TA. | Médicas y quirúrgicas | LIMPIADOR ANTIMICROBIANO PARA PIEL Y HERIDAS
060 | 066 | 1334 | 060.066.1334 | LIMPIADOR ANTIMICROBIANO PARA PIEL Y HERIDAS. LIMPIADOR ANTIMICROBIANO PARA PIEL Y HERIDAS ES UN LIQUIDO CLARO ISOTONICO QUE AYUDA A LA REMOCION MECANICA DE RESIDUOS CONTIENE 0.057% DE HIPOCLORITO DE SODIO COMO ANTIMICROBIANO. BOTELLA CON 8 OZ (237 ML.) CON TAPA. ENVASE CON 12 PIEZAS TA. | Médicas y quirúrgicas | LIMPIADOR ANTIMICROBIANO PARA PIEL Y HERIDAS
060 | 598 | 0010 | 060.598.0010 | LLAVES. DE 4 VIAS CON MARCAS INDICADORAS DEL SENTIDO EN EL QUE FLUYEN LAS SOLUCIONES Y POSICION DE CERRADO ADITAMENTO DE CIERRE LUER LOCK (MOVIL) EN EL RAMAL DE LA LLAVE QUE SE CONECTA AL TUBO DE LA EXTENSION. TUBO DE EXTENSION REMOVIBLE DE PLASTICO GRADO MEDICO LONGITUD 80 CM Y DIAMETRO INTERNO 2.7 MM MINIMO CONECTOR LUER LOCK HEMBRA EN EL EXTREMO DEL TUBO QUE SE CONECTA CON LA LLAVE Y CONECTOR LUER MACHO EN EL EXTREMO PROXIMAL CON ADITAMENTO DE CIERRE LUER LOCK (MOVIL). PIEZA. | Médicas y quirúrgicas | LLAVES
060 | 621 | 0482 | 060.621.0482 | MASCARILLAS. DESECHABLE PARA ADMINISTRACION DE OXIGENO CON TUBO DE CONEXION DE 180 CM Y ADAPTADOR. PIEZA. | Médicas y quirúrgicas | MASCARILLAS
060 | 624 | 0158 | 060.624.0158 | LUBRICANTE OCULAR. HIDROXIPROPIL GUAR 8 A (AL_12355, HP_8A) NO COMPENDIADO 0.16-0.19 PORCIENTO. POLIETILENGLICOL 400, NF 0.40 PORCIENTO. ACIDO BORICO, NF 0.70 PORCIENTO. PROPILENGLICOL, USP 0.30 PORCIENTO. SORBITOL, NF 1.40 PORCIENTO. CLORURO DE SODIO, USP 0.10 PORCIENTO. CLORURO DE POTASIO, USP 0.12 PORCIENTO. POLIQUATERNIUM-1, NO COMPENDIADO HASTA 10% DE EXCESO 0.001 PORCIENTO. 2-AMINO-2-METIL PROPANOL (AMP), NO COMPENDIADO 0.57 PORCIENTO. HIDROXIDO DE SODIO, NF Y/O ACIDO CLORHIDRICO, NF PARA REGULAR EL PH. AGUA PURIFICADA USP C.S. FRASCO GOTERO CON 10 ML. | Médicas y quirúrgicas | LUBRICANTE OCULAR
060 | 626 | 0016 | 060.626.0016 | MEDIAS ANTIEMBOLICAS. MEDIAS ANTIEMBOLICAS ELASTICAS DE COMPRESION MEDIANA Y/O COMPRESION GRADUADA, PARA MIEMBROS INFERIORES, HASTA EL MUSLO. TALLAS: CHICA CORTA. ENVASE CON UN PAR. | Médicas y quirúrgicas | MEDIAS
060 | 626 | 0024 | 060.626.0024 | MEDIAS ANTIEMBOLICAS. MEDIAS ANTIEMBOLICAS ELASTICAS DE COMPRESION MEDIANA Y/O COMPRESION GRADUADA, PARA MIEMBROS INFERIORES, HASTA EL MUSLO. TALLAS: CHICA LARGA. ENVASE CON UN PAR. | Médicas y quirúrgicas | MEDIAS
060 | 626 | 0057 | 060.626.0057 | MEDIAS ANTIEMBOLICAS. MEDIAS ANTIEMBOLICAS ELASTICAS DE COMPRESION MEDIANA Y/O COMPRESION GRADUADA, PARA MIEMBROS INFERIORES, HASTA EL MUSLO. TALLAS: GRANDE CORTA. ENVASE CON UN PAR. | Médicas y quirúrgicas | MEDIAS
060 | 626 | 0065 | 060.626.0065 | MEDIAS ANTIEMBOLICAS. MEDIAS ANTIEMBOLICAS ELASTICAS DE COMPRESION MEDIANA Y/O COMPRESION GRADUADA, PARA MIEMBROS INFERIORES, HASTA EL MUSLO. TALLAS: GRANDE LARGA. ENVASE CON UN PAR. | Médicas y quirúrgicas | MEDIAS
060 | 626 | 0032 | 060.626.0032 | MEDIAS ANTIEMBOLICAS. MEDIAS ANTIEMBOLICAS ELASTICAS DE COMPRESION MEDIANA Y/O COMPRESION GRADUADA, PARA MIEMBROS INFERIORES, HASTA EL MUSLO. TALLAS: MEDIANA CORTA. ENVASE CON UN PAR. | Médicas y quirúrgicas | MEDIAS
060 | 626 | 0040 | 060.626.0040 | MEDIAS ANTIEMBOLICAS. MEDIAS ANTIEMBOLICAS ELASTICAS DE COMPRESION MEDIANA Y/O COMPRESION GRADUADA, PARA MIEMBROS INFERIORES, HASTA EL MUSLO. TALLAS: MEDIANA LARGA. ENVASE CON UN PAR. | Médicas y quirúrgicas | MEDIAS
060 | 626 | 0073 | 060.626.0073 | MEDIAS ANTIEMBOLICAS. MEDIAS ANTIEMBOLICAS ELASTICAS DE COMPRESION MEDIANA Y/O COMPRESION GRADUADA, PARA MIEMBROS INFERIORES, HASTA LA RODILLA. TALLAS: CHICA. ENVASE CON UN PAR. | Médicas y quirúrgicas | MEDIAS
060 | 626 | 0099 | 060.626.0099 | MEDIAS ANTIEMBOLICAS. MEDIAS ANTIEMBOLICAS ELASTICAS DE COMPRESION MEDIANA Y/O COMPRESION GRADUADA, PARA MIEMBROS INFERIORES, HASTA LA RODILLA. TALLAS: GRANDE. ENVASE CON UN PAR. | Médicas y quirúrgicas | MEDIAS
060 | 626 | 0081 | 060.626.0081 | MEDIAS ANTIEMBOLICAS. MEDIAS ANTIEMBOLICAS ELASTICAS DE COMPRESION MEDIANA Y/O COMPRESION GRADUADA, PARA MIEMBROS INFERIORES, HASTA LA RODILLA. TALLAS: MEDIANA. ENVASE CON UN PAR. | Médicas y quirúrgicas | MEDIAS
060 | 626 | 0222 | 060.626.0222 | MEDIAS ANTIEMBOLICAS. MEDIAS ANTIEMBOLICAS ELASTICAS DE COMPRESION MEDIANA Y/OCOMPRESION GRADUADA, PARA MIEMBROS INFERIORES, HASTA EL MUSLO. TALLAS: EXTRA GRANDE CORTA. ENVASE CON UN PAR. | Médicas y quirúrgicas | MEDIAS
060 | 626 | 0230 | 060.626.0230 | MEDIAS ANTIEMBOLICAS. MEDIAS ANTIEMBOLICAS ELASTICAS DE COMPRESION MEDIANA Y/OCOMPRESION GRADUADA, PARA MIEMBROS INFERIORES, HASTA EL MUSLO. TALLAS: EXTRA GRANDE LARGA. ENVASE CON UN PAR. | Médicas y quirúrgicas | MEDIAS
060 | 626 | 0238 | 060.626.0238 | MEDIAS ANTIEMBOLICAS. MEDIAS ANTIEMBOLICAS ELASTICAS DE COMPRESION MEDIANA Y/OCOMPRESION GRADUADA, PARA MIEMBROS INFERIORES, HASTA EL MUSLO. TALLAS: EXTRA EXTRA GRANDE CORTA. ENVASE CON UN PAR. | Médicas y quirúrgicas | MEDIAS
060 | 626 | 0246 | 060.626.0246 | MEDIAS ANTIEMBOLICAS. MEDIAS ANTIEMBOLICAS ELASTICAS DE COMPRESION MEDIANA Y/OCOMPRESION GRADUADA, PARA MIEMBROS INFERIORES, HASTA EL MUSLO. TALLAS: EXTRA EXTRA GRANDE LARGA. ENVASE CON UN PAR. | Médicas y quirúrgicas | MEDIAS
060 | 626 | 0254 | 060.626.0254 | MEDIAS ANTIEMBOLICAS. MEDIAS ANTIEMBOLICAS ELASTICAS DE COMPRESION MEDIANA Y/OCOMPRESION GRADUADA, PARA MIEMBROS INFERIORES, HASTA LA RODILLA. TALLAS: EXTRA GRANDE. ENVASE CON UN PAR. | Médicas y quirúrgicas | MEDIAS
060 | 626 | 0262 | 060.626.0262 | MEDIAS ANTIEMBOLICAS. MEDIAS ANTIEMBOLICAS ELASTICAS DE COMPRESION MEDIANA Y/OCOMPRESION GRADUADA, PARA MIEMBROS INFERIORES, HASTA LA RODILLA. TALLAS: EXTRA EXTRA GRANDE. ENVASE CON UN PAR. | Médicas y quirúrgicas | MEDIAS
060 | 626 | 0270 | 060.626.0270 | MEDIAS ANTIEMBOLICAS. MEDIAS ANTIEMBOLICAS ELASTICAS DE COMPRESION MEDIANA Y/OCOMPRESION GRADUADA, PARA MIEMBROS INFERIORES, HASTA LA RODILLA. TALLAS: EXTRA EXTRA EXTRA GRANDE. ENVASE CON UN PAR. | Médicas y quirúrgicas | MEDIAS
060 | 681 | 0034 | 060.681.0034 | PAÑALES. DE FORMA ANATOMICA DESECHABLES PARA NIÑOS. MEDIDAS: CHICO. PIEZA. | Médicas y quirúrgicas | PAÑALES
060 | 681 | 0059 | 060.681.0059 | PAÑALES. DE FORMA ANATOMICA DESECHABLES PARA NIÑOS. MEDIDAS: GRANDE. PIEZA. | Médicas y quirúrgicas | PAÑALES
060 | 681 | 0042 | 060.681.0042 | PAÑALES. DE FORMA ANATOMICA DESECHABLES PARA NIÑOS. MEDIDAS: MEDIANO. PIEZA. | Médicas y quirúrgicas | PAÑALES
060 | 681 | 0067 | 060.681.0067 | PAÑALES. PREDOBLADOS DESECHABLES. PARA ADULTOS. PIEZA. | Médicas y quirúrgicas | PAÑALES
060 | 697 | 0267 | 060.697.0267 | PASTA O GEL CONDUCTIVA PARA ELECTROCARDIOGRAMA. ENVASE CON 120 ML. | Médicas y quirúrgicas | PASTA
060 | 697 | 0028 | 060.697.0028 | PASTA O GEL. CONDUCTORA PARA SOMATOSENSORIALES. ENVASE CON 237 ML. | Médicas y quirúrgicas | PASTA
060 | 697 | 0341 | 060.697.0341 | PASTA. CONDUCTORA PARA ELECTROMIOGRAFIA. TUBO CON 270 ML. | Médicas y quirúrgicas | PASTA
060 | 697 | 0036 | 060.697.0036 | PASTA. TOPICA PARA BAJAR LA IMPEDANCIA EN LA UNION DEL ELECTRODO. ENVASE CON 148 ML. | Médicas y quirúrgicas | PASTA
060 | 701 | 0378 | 060.701.0378 | PERILLA. PARA ASPIRACION DE SECRECIONES. DE HULE. NO. 4. PIEZA. | Médicas y quirúrgicas | PERILLA
060 | 506 | 4492 | 060.506.4492 | PROTECTOR RESPIRATORIO CON EFICIENCIA DE FILTRACION MINIMA DEL 95%, CONTRA AEROSOLES SOLIDOS Y LIQUIDOS QUE NO CONTENGAN ACEITE. UTIL PARA PARTICULAS SOLIDAS Y NIEBLAS LIQUIDAS EN CONCENTRACIONES QUE NO EXCEDAN LAS 10 VECES EL LIMITE DE EXPOSICION OCUPACIONAL (CMP). AJUSTE NASAL DE ALUMINIO MOLDEABLE QUE SE ADAPTA A LA CARA IMPIDIENDO EL PASO DE AIRE. FILTRO Y CUBIERTA DE POLIPROPILENO. BANDAS DE SUJECION PARA LA CABEZA DE ELASTOMERO. CERTIFICACION NIOSH N95 O EQUIVALENTE. DESECHABLE. ESTILO PLEGADO PLANO VERTICAL. CAJA CON 900 PIEZAS. | Médicas y quirúrgicas | PROTECTOR RESPIRATORIO
060 | 506 | 4484 | 060.506.4484 | PROTECTOR RESPIRATORIO CON EFICIENCIA DE FILTRACION MINIMA DEL 95%, CONTRA AEROSOLES SOLIDOS Y LIQUIDOS QUE NO CONTENGAN ACEITE. UTIL PARA PARTICULAS SOLIDAS Y NIEBLAS LIQUIDAS EN CONCENTRACIONES QUE NO EXCEDAN LAS 10 VECES EL LIMITE DE EXPOSICION OCUPACIONAL (CMP). AJUSTE NASAL DE ALUMINIO MOLDEABLE QUE SE ADAPTA A LA CARA IMPIDIENDO EL PASO DE AIRE. FILTRO Y CUBIERTA DE POLIPROPILENO. CON BANDAS DE SUJECION PARA LA CABEZA DE POLIURETANO/FIBRAS DE POLIESTER. CERTIFICACION NIOSH N95 O EQUIVALENTE. DESECHABLE. ESTILO PLEGADO VERTICAL PLANO. CAJA CON 500 PIEZAS. | Médicas y quirúrgicas | PROTECTOR RESPIRATORIO
060 | 506 | 4500 | 060.506.4500 | PROTECTOR RESPIRATORIO CON EFICIENCIA DE FILTRACION MINIMA DEL 95%, CONTRA AEROSOLES SOLIDOS Y LIQUIDOS QUE NO CONTENGAN ACEITE. UTIL PARA PARTICULAS SOLIDAS Y NIEBLAS LIQUIDAS EN CONCENTRACIONES QUE NO EXCEDAN LAS 10 VECES EL LIMITE DE EXPOSICION OCUPACIONAL (CMP). AJUSTE NASAL DE ALUMINIO MOLDEABLE Y ALMOHADILLA DE POLIURETANO QUE SE ADAPTA A LA CARA IMPIDIENDO EL PASO DE AIRE. FILTRO Y CUBIERTA DE POLIPROPILENO. CON BANDAS DE SUJECION PARA LA CABEZA DE ELASTOMERO SOLDADAS AL RESPIRADOR. CERTIFICACION NIOSH N95 O EQUIVALENTE. DESECHABLE. ESTILO COPA. CAJA CON 160 PIEZAS. | Médicas y quirúrgicas | PROTECTOR RESPIRATORIO
060 | 621 | 0664 | 060.621.0664 | PROTECTOR RESPIRATORIO. PROTECTOR RESPIRATORIO CON EFICIENCIA DE FILTRACION MICROBIOLOGICA DEL 95% O MAYOR, PROTECCION RESPIRATORIA CONTRA PARTICULAS MENORES A 0.1 MICRAS. RESISTENTE A FLUIDOS, ANTIESTATICO, HIPOALERGENICO; AJUSTE NASAL MOLDEABLE QUE SE ADAPTA A LA CARA IMPIDIENDO EL PASO DEL AIRE. CON BANDAS O AJUSTE ELASTICO ENTORCHADO A LA CABEZA. DESECHABLE. PIEZA. | Médicas y quirúrgicas | PROTECTOR RESPIRATORIO
060 | 740 | 0025 | 060.740.0025 | PROTECTORES. DE PIEL. TINTURA DE BENJUI AL 20%. ENVASE CON 1000 ML. | Médicas y quirúrgicas | PROTECTORES
060 | 771 | 0050 | 060.771.0050 | RASTRILLOS. CON DIENTES DE BORDES ROMOS Y HOJA DE UN FILO. DESECHABLES. PIEZA. | Médicas y quirúrgicas | RASTRILLOS
060 | 799 | 0025 | 060.799.0025 | JUEGO DE SABANAS, REPELENTES Y DESECHABLES, PARA PACIENTE. ELABORADAS CON TELA NO TEJIDA, 100% POLIPROPILENO DE AL MENOS 4 PINES (SMMS) DE AL MENOS 40 GR/M2, CON DOS SABANAS, UNA PARA CAJON Y UNA PLANA. RESISTENTE A LA PENETRACION POR IMPACTO DE FLUIDOS, RESISTENCIA A LA PRESION HIDROSTATICA DE FLUIDOS, HIDROFOBICO, COLOR ANTIRREFLEJANTE, NO TRANSPARENTE, ANTIESTATICA Y RESISTENTE A LA TENSION. PRODUCTO DE UN SOLO USO. DESECHABLE. NO ESTERIL. MEDIDAS: SABANA PARA CAJON: 210 +/- 5 CM X 110 +/- 5 CM. SABANA PLANA: 210 +/- 5 CM X 115 +/- 5 CM. | Médicas y quirúrgicas | SÁBANA REPELENTE Y DESECHABLE PARA PACIENTE
060 | 345 | 3127 | 060.345.3127 | SISTEMA DE SUCCION, CERRADO, PARA PACIENTE CON TUBO ENDOTRAQUEAL CONECTADO A VENTILADOR, 12 FR, CONSTA DE: UN TUBO DE SUCCION DE CLORURO DE POLIVINILO, CON UNA MARCA DE PROFUNDIDAD DE 2 CM, EMPEZANDO DESDE LOS 10 CM HASTA 42 CM Y UNA MARCA TOPE. DOS ORIFICIOS LATERALES EN LA PUNTA PROXIMAL DEL TUBO, ENVUELTO EN UNA CAMISA DE POLIETILENO TRANSPARENTE, ENSAMBLADA A UNA PIEZA EN FORMA DE "T" O "L" TRANSPARENTE, CON PUERTO PARA IRRIGACION, CON CONEXIONES LATERALES CONICAS, CON ENTRADA MACHO DE 15 A 16 MM DE DIAMETRO EXTERNO Y UNA CONEXION CONICA CON ENTRADA HEMBRA DE 15 MM DE DIAMETRO INTERNO EN LA PARTE CENTRAL, EN SU EXTREMO DISTAL SE ENCUENTRA ENSAMBLADA LA VALVULA PARA CONTROLAR LA SUCCION, CON CONEXION ESTRIADA UNIVERSAL. INCLUYE ETIQUETA DE IDENTIFICACION PARA CONTROL.ESTERIL Y DESECHABLE. | Médicas y quirúrgicas | SISTEMAS
060 | 345 | 3135 | 060.345.3135 | SISTEMA DE SUCCION, CERRADO, PARA PACIENTE CON TUBO ENDOTRAQUEAL CONECTADO A VENTILADOR, 14 FR, CONSTA DE: UN TUBO DE SUCCION DE CLORURO DE POLIVINILO, CON UNA MARCA DE PROFUNDIDAD DE 2 CM, EMPEZANDO DESDE LOS 10 CM HASTA 42 CM Y UNA MARCA TOPE. DOS ORIFICIOS LATERALES EN LA PUNTA PROXIMAL DEL TUBO, ENVUELTO EN UNA CAMISA DE POLIETILENO TRANSPARENTE, ENSAMBLADA A UNA PIEZA EN FORMA DE "T" O "L" TRANSPARENTE, CON PUERTO PARA IRRIGACION, CON CONEXIONES LATERALES CONICAS, CON ENTRADA MACHO DE 15 A 16 MM DE DIAMETRO EXTERNO Y UNA CONEXION CONICA CON ENTRADA HEMBRA DE 15 MM DE DIAMETRO INTERNO EN LA PARTE CENTRAL, EN SU EXTREMO DISTAL SE ENCUENTRA ENSAMBLADA LA VALVULA PARA CONTROLAR LA SUCCION, CON CONEXION ESTRIADA UNIVERSAL. INCLUYE ETIQUETA DE IDENTIFICACION PARA CONTROL. ESTERIL Y DESECHABLE. | Médicas y quirúrgicas | SISTEMAS
060 | 345 | 3143 | 060.345.3143 | SISTEMA DE SUCCION, CERRADO, PARA PACIENTE CON TUBO ENDOTRAQUEAL CONECTADO A VENTILADOR, 16 FR, CONSTA DE:UN TUBO DE SUCCION DE CLORURO DE POLIVINILO, CON UNA MARCA DE PROFUNDIDAD DE 2 CM, EMPEZANDO DESDE LOS 10 CM HASTA 42 CM Y UNA MARCA TOPE. DOS ORIFICIOS LATERALES EN LA PUNTA PROXIMAL DEL TUBO, ENVUELTO EN UNA CAMISA DE POLIETILENO TRANSPARENTE, ENSAMBLADA A UNA PIEZA EN FORMA DE "T" O "L" TRANSPARENTE, CON PUERTO PARA IRRIGACION, CON CONEXIONES LATERALES CONICAS, CON ENTRADA MACHO DE 15 A 16 MM DE DIAMETRO EXTERNO Y UNA CONEXION CONICA CON ENTRADA HEMBRA DE 15 MM DE DIAMETRO INTERNO EN LA PARTE CENTRAL, EN SU EXTREMO DISTAL SE ENCUENTRA ENSAMBLADA LA VALVULA PARA CONTROLAR LA SUCCION, CON CONEXION ESTRIADA UNIVERSAL. INCLUYE ETIQUETA DE IDENTIFICACION PARA CONTROL. ESTERIL Y DESECHABLE. | Médicas y quirúrgicas | SISTEMAS
060 | 345 | 3119 | 060.345.3119 | SISTEMAS. SISTEMA DE SUCCION, CERRADO, PARA PACIENTE CON TUBO ENDOTRAQUEAL CONECTADO A VENTILADOR, 10 FR, CONTIENE: UN TUBO DE SUCCION DE CLORURO DE POLIVINILO, CON MARCAS DE PROFUNDIDAD CADA 1 O 2 CM EMPEZANDO POR LO MENOS A PARTIR DE LOS 20 CM HASTA POR LO MENOS 40 CM Y UNA MARCA TOPE. DOS A CUATRO ORIFICIOS LATERALES EN LA PUNTA PROXIMAL DEL TUBO, ENVUELTO EN UNA CAMISA DE POLIETILENO TRANSPARENTE, ENSAMBLADA A UNA PIEZA EN FORMA DE T, O L, TRANSPARENTE, CON PUERTO PARA IRRIGACION, CON CONEXIONES LATERALES CONICAS, CON ENTRADA MACHO DE 15 A 16 MM DE DIAMETRO EXTERNO Y UNA CONEXION CONICA, CON ENTRADA HEMBRA DE 15 MM DE DIAMETRO INTERNO EN LA PARTE CENTRAL, EN SU EXTREMO DISTAL SE ENCUENTRA ENSAMBLADA LA VALVULA PARA CONTROLAR LA SUCCION, CON CONEXION ESTRIADA UNIVERSAL. INCLUYE ETIQUETA DE IDENTIFICACION PARA CONTROL. ESTERIL Y DESECHABLE. PIEZA. | Médicas y quirúrgicas | SISTEMAS
060 | 820 | 0374 | 060.820.0374 | SISTEMAS. SISTEMA PARA ADMINISTRACION DE PRESION POSITIVA CONTINUA POR VIA NASAL. CONTIENE: - UNA CANULA NASAL. - DOS CODOS PARA CONEXION. - UN PUERTO PARA MONITORIZACION. - DOS TUBOS DE FLUJO SUAVE DE 180 CM DE LONGITUD. - UNA LINEA PARA MONITORIZACION DE LA PRESION. - UN GORRO. - UNA CINTA DE VELCRO. ESTERIL Y DESECHABLE. TAMAÑO: NO. 2. PIEZA. | Médicas y quirúrgicas | SISTEMAS
060 | 820 | 0382 | 060.820.0382 | SISTEMAS. SISTEMA PARA ADMINISTRACION DE PRESION POSITIVA CONTINUA POR VIA NASAL. CONTIENE: - UNA CANULA NASAL. - DOS CODOS PARA CONEXION. - UN PUERTO PARA MONITORIZACION. - DOS TUBOS DE FLUJO SUAVE DE 180 CM DE LONGITUD. - UNA LINEA PARA MONITORIZACION DE LA PRESION. - UN GORRO. - UNA CINTA DE VELCRO. ESTERIL Y DESECHABLE. TAMAÑO: NO. 3. PIEZA. | Médicas y quirúrgicas | SISTEMAS
060 | 820 | 0390 | 060.820.0390 | SISTEMAS. SISTEMA PARA ADMINISTRACION DE PRESION POSITIVA CONTINUA POR VIA NASAL. CONTIENE: - UNA CANULA NASAL. - DOS CODOS PARA CONEXION. - UN PUERTO PARA MONITORIZACION. - DOS TUBOS DE FLUJO SUAVE DE 180 CM DE LONGITUD. - UNA LINEA PARA MONITORIZACION DE LA PRESION. - UN GORRO. - UNA CINTA DE VELCRO. ESTERIL Y DESECHABLE. TAMAÑO: ADULTO. PIEZA. | Médicas y quirúrgicas | SISTEMAS
060 | 820 | 0366 | 060.820.0366 | SISTEMAS. SISTEMA PARA ADMINISTRACION DE PRESION POSITIVA CONTINUA POR VIA NASAL. CONTIENE: - UNA CANULA NASAL. - DOS CODOS PARA CONEXION. - UN PUERTO PARA MONITORIZACION. - DOS TUBOS DE FLUJO SUAVE DE 180 CM DE LONGITUD. - UNA LINEA PARA MONITORIZACION DE LA PRESION. - UN GORRO. - UNA CINTA DE VELCRO. ESTERIL Y DESECHABLE. TAMAÑO: NEONATAL. PIEZA. | Médicas y quirúrgicas | SISTEMAS
060 | 066 | 1441 | 060.066.1441 | SOLUCIÓN DESINFECTANTE. DESINFECTANTE DE ALTO NIVEL CONCENTRADO EN FORMA LÍQUIDA, TRANSPARENTE, ELABORADO A BASE DE CLORHIDRATO DE POLI (HEXAMETILEN BIGUANIDA) (PHMB) Y UN COMPLEJO DE SALES DE AMONIO DE CARÁCTER CATIÓNICO QUE PRESENTA ACCIÓN RÁPIDA, Y ACTIVIDAD ANTIMICROBIANA PARA ELIMINAR: VIRUS, BACTERIAS Y ORGANISMOS COMO AMIBAS. ENVASE PLÁSTICO DE POLIETILENO DE ALTA DENSIDAD CON: 1 LITRO | Médicas y quirúrgicas | SOLUCIÓN DESINFECTANTE
060 | 543 | 0149 | 060.543.0149 | SOLUCIONES. COLODION ELASTICO. ENVASE CON 1 LT. | Médicas y quirúrgicas | SOLUCIONES
060 | 819 | 0021 | 060.819.0021 | SOLVENTES. ACETONA. PARA USOS DIVERSOS. ENVASE CON 1000 ML. | Médicas y quirúrgicas | SOLVENTES
060 | 166 | 3339 | 060.166.3339 | SONDA PARA ASPIRACION, DE PLASTICO TRANSPARENTE, ESTERIL, LIBRE DE PIROGENOS, ATOXICO, DESECHABLE, DE 55 CM DE LONGITUD, CON VALVULA DE CONTROL DE ASPIRACION, CON PUNTA ROMA. CALIBRE 12 FR. | Médicas y quirúrgicas | SONDAS
060 | 168 | 0085 | 060.168.0085 | SONDA PARA ASPIRAR SECRECIONES. DE PLASTICO, CON VALVULA DE CONTROL. ESTERIL Y DESECHABLE. TAMAÑO: INFANTIL. LONGITUD: 55 CM. CALIBRE: 10 FR. DIAMETRO EXTERNO: 3.3 MM. PIEZA. | Médicas y quirúrgicas | SONDAS
060 | 167 | 8162 | 060.167.8162 | SONDA PARA DRENAJE URINARIO DE PERMANENCIA PROLONGADA. DE ELASTOMERO DE SILICON, CON GLOBO DE AUTORRETENCION DE 5 ML. ESTERIL Y DESECHABLE. TIPO: FOLEY DE DOS VIAS. CALIBRE: 24 FR. | Médicas y quirúrgicas | SONDAS
060 | 167 | 4922 | 060.167.4922 | SONDA. PARA DRENAJE URINARIO DE LATEX, PUNTA REDONDA. TIPO NELATON. LONGITUD 40 CM CALIBRE 26 FR. PIEZA. | Médicas y quirúrgicas | SONDAS
060 | 168 | 6611 | 060.168.6611 | SONDA. PARA DRENAJE URINARIO DE LATEX, PUNTA REDONDA. TIPO NELATON. LONGITUD. 40 CM CALIBRE 12 FR. PIEZA. | Médicas y quirúrgicas | SONDAS
060 | 168 | 6637 | 060.168.6637 | SONDA. PARA DRENAJE URINARIO DE LATEX, PUNTA REDONDA. TIPO NELATON. LONGITUD. 40 CM CALIBRE 14 FR. PIEZA. | Médicas y quirúrgicas | SONDAS
060 | 168 | 6652 | 060.168.6652 | SONDA. PARA DRENAJE URINARIO DE LATEX, PUNTA REDONDA. TIPO NELATON. LONGITUD. 40 CM CALIBRE 16 FR. PIEZA. | Médicas y quirúrgicas | SONDAS
060 | 168 | 6678 | 060.168.6678 | SONDA. PARA DRENAJE URINARIO DE LATEX, PUNTA REDONDA. TIPO NELATON. LONGITUD. 40 CM CALIBRE 18 FR. PIEZA. | Médicas y quirúrgicas | SONDAS
060 | 168 | 8302 | 060.168.8302 | SONDA. PARA DRENAJE URINARIO DE LATEX, PUNTA REDONDA. TIPO NELATON. LONGITUD. 40 CM CALIBRE 20 FR. PIEZA. | Médicas y quirúrgicas | SONDAS
060 | 168 | 8310 | 060.168.8310 | SONDA. PARA DRENAJE URINARIO DE LATEX, PUNTA REDONDA. TIPO NELATON. LONGITUD. 40 CM CALIBRE 22 FR. PIEZA. | Médicas y quirúrgicas | SONDAS
060 | 168 | 8328 | 060.168.8328 | SONDA. PARA DRENAJE URINARIO DE LATEX, PUNTA REDONDA. TIPO NELATON. LONGITUD. 40 CM CALIBRE 24 FR. PIEZA. | Médicas y quirúrgicas | SONDAS
060 | 167 | 4930 | 060.167.4930 | SONDA. PARA DRENAJE URINARIO DE LATEX, PUNTA REDONDA. TIPO NELATON. LONGITUD. 40 CM CALIBRE 28 FR. PIEZA. | Médicas y quirúrgicas | SONDAS
060 | 167 | 4948 | 060.167.4948 | SONDA. PARA DRENAJE URINARIO DE LATEX, PUNTA REDONDA. TIPO NELATON. LONGITUD. 40 CM CALIBRE 30 FR. PIEZA. | Médicas y quirúrgicas | SONDAS
060 | 168 | 6595 | 060.168.6595 | SONDA. PARA DRENAJE URINARIO DE LATEX, PUNTA REDONDA. TIPO NELATON.LONGITUD. 40 CM CALIBRE 10 FR. PIEZA. | Médicas y quirúrgicas | SONDAS
060 | 168 | 1752 | 060.168.1752 | SONDA. PARA DRENAJE URINARIO DE LATEX, PUNTA REDONDA. TIPO NELATON.LONGITUD. 40 CM CALIBRE 8 FR. PIEZA. | Médicas y quirúrgicas | SONDAS
060 | 167 | 8089 | 060.167.8089 | SONDAS PARA ALIMENTACION. DE PLASTICO TRANSPARENTE, DESECHABLE, CON UN ORIFICIO EN EL EXTREMO PROXIMAL Y OTRO EN LOS PRIMEROS 2 CM. INFANTIL LONGITUD: 38.5 CM CALIBRE. 8 FR. ESTERIL. PIEZA. | Médicas y quirúrgicas | SONDAS
060 | 168 | 9664 | 060.168.9664 | SONDAS PARA DRENAJE URINARIO. DE LATEX, CON GLOBO DE AUTORRETENCION, DE 5 ML CON VALVULA PARA JERINGA. ESTERIL Y DESECHABLE. TIPO: FOLEY DE DOS VIAS. CALIBRE. 22 FR. PIEZA. | Médicas y quirúrgicas | SONDAS
060 | 168 | 9672 | 060.168.9672 | SONDAS PARA DRENAJE URINARIO. DE LATEX, CON GLOBO DE AUTORRETENCION, DE 5 ML CON VALVULA PARA JERINGA. ESTERIL Y DESECHABLE. TIPO: FOLEY DE DOS VIAS. CALIBRE. 24 FR. PIEZA. | Médicas y quirúrgicas | SONDAS
060 | 830 | 7260 | 060.830.7260 | SONDAS PARA NUTRICION ENTERAL, DE POLIURETANO, RADIOPACA, CON PUNTA DE TUNGSTENO, CON GUIA. METALICA, TAMAÑO NEONATAL. CALIBRE 4 FR. PIEZA. | Médicas y quirúrgicas | SONDAS
060 | 167 | 8766 | 060.167.8766 | SONDAS. DE NUTRICION ENTERAL, DE POLIURETANO, RADIOPACA CON PUNTA DE TUNGSTENO DE 3 G POR 114.3 CM CON GUIA METALICA, BOLSA DE PLASTICO Y UNA SONDA POR BOLSA. ESTERIL. CALIBRE: 10 FR. BOLSA. | Médicas y quirúrgicas | SONDAS
060 | 167 | 8774 | 060.167.8774 | SONDAS. DE NUTRICION ENTERAL, DE POLIURETANO, RADIOPACA CON PUNTA DE TUNGSTENO DE 3 G POR 114.3 CM CON GUIA METALICA, BOLSA DE PLASTICO Y UNA SONDA POR BOLSA. ESTERIL. CALIBRE: 12 FR. BOLSA. | Médicas y quirúrgicas | SONDAS
060 | 167 | 8758 | 060.167.8758 | SONDAS. DE NUTRICION ENTERAL, DE POLIURETANO, RADIOPACA CON PUNTA DE TUNGSTENO DE 3 G POR 114.3 CM CON GUIA METALICA, BOLSA DE PLASTICO Y UNA SONDA POR BOLSA. ESTERIL. CALIBRE: 8 FR. BOLSA. | Médicas y quirúrgicas | SONDAS
060 | 168 | 4277 | 060.168.4277 | SONDAS. GASTROINTESTINALES DESECHABLES Y CON MARCA RADIOPACA. TIPO: LEVIN. CALIBRE: 12 FR. PIEZA. | Médicas y quirúrgicas | SONDAS
060 | 168 | 9896 | 060.168.9896 | SONDAS. GASTROINTESTINALES DESECHABLES Y CON MARCA RADIOPACA. TIPO: LEVIN. CALIBRE: 14 FR. PIEZA. | Médicas y quirúrgicas | SONDAS
060 | 168 | 9904 | 060.168.9904 | SONDAS. GASTROINTESTINALES DESECHABLES Y CON MARCA RADIOPACA. TIPO: LEVIN. CALIBRE: 16 FR. PIEZA. | Médicas y quirúrgicas | SONDAS
060 | 168 | 4418 | 060.168.4418 | SONDAS. GASTROINTESTINALES DESECHABLES Y CON MARCA RADIOPACA. TIPO: LEVIN. CALIBRE: 18 FR. PIEZA. | Médicas y quirúrgicas | SONDAS
060 | 830 | 0380 | 060.830.0380 | SONDAS. NASAL UNIVERSAL DE SILICON CON DOBLE GLOBO DE INFLADO INDEPENDIENTE. PIEZA. | Médicas y quirúrgicas | SONDAS
060 | 168 | 9243 | 060.168.9243 | SONDAS. PARA ALIMENTACION. DE PLASTICO TRANSPARENTE DESECHABLE CON UN ORIFICIO EN EL EXTREMO PROXIMAL Y OTRO EN LOS PRIMEROS 2 CM. PREMATUROS. LONGITUD: 38.5 CM CALIBRE: 5 FR. ESTERIL. PIEZA. | Médicas y quirúrgicas | SONDAS
060 | 166 | 3347 | 060.166.3347 | SONDAS. PARA ASPIRACION DE PLASTICO TRANSPARENTE LIBRE DE PIROGENOS ATOXICO DE 55 CM DE LONGITUD CON VALVULA DE CONTROL DE ASPIRACION CON PUNTA ROMA. ESTERIL Y DESECHABLE. CALIBRE: 14 FR. PIEZA. | Médicas y quirúrgicas | SONDAS
060 | 166 | 3354 | 060.166.3354 | SONDAS. PARA ASPIRACION DE PLASTICO TRANSPARENTE LIBRE DE PIROGENOS ATOXICO DE 55 CM DE LONGITUD CON VALVULA DE CONTROL DE ASPIRACION CON PUNTA ROMA. ESTERIL Y DESECHABLE. CALIBRE: 16 FR. PIEZA. | Médicas y quirúrgicas | SONDAS
060 | 166 | 3362 | 060.166.3362 | SONDAS. PARA ASPIRACION DE PLASTICO TRANSPARENTE LIBRE DE PIROGENOS ATOXICO DE 55 CM DE LONGITUD CON VALVULA DE CONTROL DE ASPIRACION CON PUNTA ROMA. ESTERIL Y DESECHABLE. CALIBRE: 18 FR. PIEZA. | Médicas y quirúrgicas | SONDAS
060 | 168 | 0077 | 060.168.0077 | SONDAS. PARA ASPIRAR SECRECIONES. DE PLASTICO CON VALVULA DE CONTROL. ESTERIL Y DESECHABLE. TAMAÑO: ADULTO. LONGITUD: 55 CM CALIBRE: 18 FR DIAMETRO EXTERNO: 6.0 MM. PIEZA. | Médicas y quirúrgicas | SONDAS
060 | 830 | 7070 | 060.830.7070 | SONDAS. PARA DRENAJE TORACICO DE ELASTOMERO DE SILICON RADIOPACA. LONGITUD: 45 A 51 CM. CALIBRE: 36 FR. PIEZA. | Médicas y quirúrgicas | SONDAS
060 | 830 | 7088 | 060.830.7088 | SONDAS. PARA DRENAJE TORACICO DE ELASTOMERO DE SILICON RADIOPACA. LONGITUD: CALIBRE: 45 A 51 CM. 19 FR. PIEZA. | Médicas y quirúrgicas | SONDAS
060 | 164 | 4552 | 060.164.4552 | SONDAS. PARA DRENAJE URINARIO, DE PERMANENCIA PROLONGADA. DE ELASTÓMERO DE SILICÓN, CON GLOBO DE AUTORRETENCIÓN DE 30 ML CON VÁLVULA PARA JERINGA. ESTÉRIL Y DESECHABLE. TIPO: FOLEY DE DOS VÍAS. CALIBRE: 12 FR. PIEZA. | Médicas y quirúrgicas | SONDAS
060 | 164 | 4560 | 060.164.4560 | SONDAS. PARA DRENAJE URINARIO, DE PERMANENCIA PROLONGADA. DE ELASTÓMERO DE SILICÓN, CON GLOBO DE AUTORRETENCIÓN DE 30 ML CON VÁLVULA PARA JERINGA. ESTÉRIL Y DESECHABLE. TIPO: FOLEY DE DOS VÍAS. CALIBRE: 14 FR. PIEZA. | Médicas y quirúrgicas | SONDAS
060 | 164 | 4578 | 060.164.4578 | SONDAS. PARA DRENAJE URINARIO, DE PERMANENCIA PROLONGADA. DE ELASTÓMERO DE SILICÓN, CON GLOBO DE AUTORRETENCIÓN DE 30 ML CON VÁLVULA PARA JERINGA. ESTÉRIL Y DESECHABLE. TIPO: FOLEY DE DOS VÍAS. CALIBRE: 16 FR. PIEZA. | Médicas y quirúrgicas | SONDAS
060 | 164 | 4586 | 060.164.4586 | SONDAS. PARA DRENAJE URINARIO, DE PERMANENCIA PROLONGADA. DE ELASTÓMERO DE SILICÓN, CON GLOBO DE AUTORRETENCIÓN DE 30 ML CON VÁLVULA PARA JERINGA. ESTÉRIL Y DESECHABLE. TIPO: FOLEY DE DOS VÍAS. CALIBRE: 18 FR. PIEZA. | Médicas y quirúrgicas | SONDAS
060 | 164 | 4594 | 060.164.4594 | SONDAS. PARA DRENAJE URINARIO, DE PERMANENCIA PROLONGADA. DE ELASTÓMERO DE SILICÓN, CON GLOBO DE AUTORRETENCIÓN DE 30 ML CON VÁLVULA PARA JERINGA. ESTÉRIL Y DESECHABLE. TIPO: FOLEY DE DOS VÍAS. CALIBRE: 20 FR. PIEZA. | Médicas y quirúrgicas | SONDAS
060 | 164 | 4602 | 060.164.4602 | SONDAS. PARA DRENAJE URINARIO, DE PERMANENCIA PROLONGADA. DE ELASTÓMERO DE SILICÓN, CON GLOBO DE AUTORRETENCIÓN DE 30 ML CON VÁLVULA PARA JERINGA. ESTÉRIL Y DESECHABLE. TIPO: FOLEY DE DOS VÍAS. CALIBRE: 22 FR. PIEZA. | Médicas y quirúrgicas | SONDAS
060 | 164 | 4610 | 060.164.4610 | SONDAS. PARA DRENAJE URINARIO, DE PERMANENCIA PROLONGADA. DE ELASTÓMERO DE SILICÓN, CON GLOBO DE AUTORRETENCIÓN DE 30 ML CON VÁLVULA PARA JERINGA. ESTÉRIL Y DESECHABLE. TIPO: FOLEY DE DOS VÍAS. CALIBRE: 24 FR. PIEZA. | Médicas y quirúrgicas | SONDAS
060 | 164 | 0022 | 060.164.0022 | SONDAS. PARA DRENAJE URINARIO DE PERMANENCIA PROLONGADA. DE ELASTÓMERO DE SILICÓN, CON GLOBO DE AUTORRETENCIÓN DE 5 ML CON VÁLVULA PARA JERINGA. ESTÉRIL Y DESECHABLE. TIPO: FOLEY DE DOS VÍAS. CALIBRE: 10 FR. PIEZA. | Médicas y quirúrgicas | SONDAS
060 | 164 | 0030 | 060.164.0030 | SONDAS. PARA DRENAJE URINARIO DE PERMANENCIA PROLONGADA. DE ELASTÓMERO DE SILICÓN, CON GLOBO DE AUTORRETENCIÓN DE 5 ML CON VÁLVULA PARA JERINGA. ESTÉRIL Y DESECHABLE. TIPO: FOLEY DE DOS VÍAS. CALIBRE: 12 FR. PIEZA. | Médicas y quirúrgicas | SONDAS
060 | 164 | 0048 | 060.164.0048 | SONDAS. PARA DRENAJE URINARIO DE PERMANENCIA PROLONGADA. DE ELASTÓMERO DE SILICÓN, CON GLOBO DE AUTORRETENCIÓN DE 5 ML CON VÁLVULA PARA JERINGA. ESTÉRIL Y DESECHABLE. TIPO: FOLEY DE DOS VÍAS. CALIBRE: 22 FR. PIEZA. | Médicas y quirúrgicas | SONDAS
060 | 164 | 0014 | 060.164.0014 | SONDAS. PARA DRENAJE URINARIO DE PERMANENCIA PROLONGADA. DE ELASTÓMERO DE SILICÓN, CON GLOBO DE AUTORRETENCIÓN DE 5 ML CON VÁLVULA PARA JERINGA. ESTÉRIL Y DESECHABLE. TIPO: FOLEY DE DOS VÍAS. CALIBRE: 8 FR. PIEZA. | Médicas y quirúrgicas | SONDAS
060 | 167 | 8121 | 060.167.8121 | SONDAS. PARA DRENAJE URINARIO DE PERMANENCIA PROLONGADA. DE ELASTOMERO DE SILICON CON GLOBO DE AUTORRETENCION DE 5 ML. ESTERIL Y DESECHABLE. TIPO: FOLEY DE DOS VIAS. CALIBRE: 14 FR. PIEZA. | Médicas y quirúrgicas | SONDAS
060 | 167 | 8139 | 060.167.8139 | SONDAS. PARA DRENAJE URINARIO DE PERMANENCIA PROLONGADA. DE ELASTOMERO DE SILICON CON GLOBO DE AUTORRETENCION DE 5 ML. ESTERIL Y DESECHABLE. TIPO: FOLEY DE DOS VIAS. CALIBRE: 16 FR. PIEZA. | Médicas y quirúrgicas | SONDAS
060 | 167 | 8147 | 060.167.8147 | SONDAS. PARA DRENAJE URINARIO DE PERMANENCIA PROLONGADA. DE ELASTOMERO DE SILICON CON GLOBO DE AUTORRETENCION DE 5 ML. ESTERIL Y DESECHABLE. TIPO: FOLEY DE DOS VIAS. CALIBRE: 18 FR. PIEZA. | Médicas y quirúrgicas | SONDAS
060 | 167 | 8154 | 060.167.8154 | SONDAS. PARA DRENAJE URINARIO DE PERMANENCIA PROLONGADA. DE ELASTOMERO DE SILICON CON GLOBO DE AUTORRETENCION DE 5 ML. ESTERIL Y DESECHABLE. TIPO: FOLEY DE DOS VIAS. CALIBRE: 20 FR. PIEZA. | Médicas y quirúrgicas | SONDAS
060 | 164 | 4628 | 060.164.4628 | SONDAS. PARA DRENAJE URINARIO DE PERMANENCIA PROLONGADA. DE ELASTOMERO DE SILICON CON GLOBO DE AUTORRETENCION PEDIATRICO DE 2 ML CON VALVULA PARA JERINGA. ESTERILES Y DESECHABLES. TIPO: FOLEY (DE DOS VIAS). CALIBRE: 8 FR. PIEZA. | Médicas y quirúrgicas | SONDAS
060 | 164 | 4636 | 060.164.4636 | SONDAS. PARA DRENAJE URINARIO, DE PERMANENCIA PROLONGADA. DE ELASTÓMERO DE SILICÓN, CON GLOBO DE AUTORRETENCIÓN PEDIÁTRICO DE 3 ML, CON VÁLVULA PARA JERINGA. ESTÉRILES Y DESECHABLES. TIPO: FOLEY (DE DOS VÍAS). CALIBRE: 10 FR. PIEZA. | Médicas y quirúrgicas | SONDAS
060 | 164 | 4644 | 060.164.4644 | SONDAS. PARA DRENAJE URINARIO, DE PERMANENCIA PROLONGADA. DE ELASTÓMERO DE SILICÓN, CON GLOBO DE AUTORRETENCIÓN PEDIÁTRICO DE 3 ML, CON VÁLVULA PARA JERINGA. ESTÉRILES Y DESECHABLES. TIPO: FOLEY (DE DOS VÍAS). CALIBRE: 16 FR. PIEZA. | Médicas y quirúrgicas | SONDAS
060 | 168 | 9482 | 060.168.9482 | SONDAS. PARA DRENAJE URINARIO. DE LATEX CON GLOBO DE AUTORRETENCION DE 3 ML CON VALVULA PARA JERINGA. ESTERIL Y DESECHABLE. TIPO: FOLEY DE DOS VIAS. CALIBRE: 10 FR. PIEZA. | Médicas y quirúrgicas | SONDAS
060 | 168 | 3311 | 060.168.3311 | SONDAS. PARA DRENAJE URINARIO. DE LATEX CON GLOBO DE AUTORRETENCION DE 3 ML CON VALVULA PARA JERINGA. ESTERIL Y DESECHABLE. TIPO: FOLEY DE DOS VIAS. CALIBRE: 8 FR. PIEZA. | Médicas y quirúrgicas | SONDAS
060 | 168 | 9771 | 060.168.9771 | SONDAS. PARA DRENAJE URINARIO. DE LATEX CON GLOBO DE AUTORRETENCION DE 30 ML CON VALVULA PARA JERINGA. ESTERIL Y DESECHABLE. TIPO: FOLEY DE DOS VIAS. CALIBRE: 20 FR. PIEZA. | Médicas y quirúrgicas | SONDAS
060 | 168 | 9789 | 060.168.9789 | SONDAS. PARA DRENAJE URINARIO. DE LATEX CON GLOBO DE AUTORRETENCION DE 30 ML CON VALVULA PARA JERINGA. ESTERIL Y DESECHABLE. TIPO: FOLEY DE DOS VIAS. CALIBRE: 22 FR. PIEZA. | Médicas y quirúrgicas | SONDAS
060 | 168 | 9797 | 060.168.9797 | SONDAS. PARA DRENAJE URINARIO. DE LATEX CON GLOBO DE AUTORRETENCION DE 30 ML CON VALVULA PARA JERINGA. ESTERIL Y DESECHABLE. TIPO: FOLEY DE DOS VIAS. CALIBRE: 24 FR. PIEZA. | Médicas y quirúrgicas | SONDAS
060 | 168 | 9615 | 060.168.9615 | SONDAS. PARA DRENAJE URINARIO. DE LATEX CON GLOBO DE AUTORRETENCION DE 5 ML CON VALVULA PARA JERINGA. ESTERIL Y DESECHABLE. TIPO: FOLEY DE DOS VIAS. CALIBRE: 12 FR. PIEZA. | Médicas y quirúrgicas | SONDAS
060 | 168 | 9623 | 060.168.9623 | SONDAS. PARA DRENAJE URINARIO. DE LATEX CON GLOBO DE AUTORRETENCION DE 5 ML CON VALVULA PARA JERINGA. ESTERIL Y DESECHABLE. TIPO: FOLEY DE DOS VIAS. CALIBRE: 14 FR. PIEZA. | Médicas y quirúrgicas | SONDAS
060 | 168 | 9631 | 060.168.9631 | SONDAS. PARA DRENAJE URINARIO. DE LATEX CON GLOBO DE AUTORRETENCION DE 5 ML CON VALVULA PARA JERINGA. ESTERIL Y DESECHABLE. TIPO: FOLEY DE DOS VIAS. CALIBRE: 16 FR. PIEZA. | Médicas y quirúrgicas | SONDAS
060 | 168 | 9649 | 060.168.9649 | SONDAS. PARA DRENAJE URINARIO. DE LATEX CON GLOBO DE AUTORRETENCION DE 5 ML CON VALVULA PARA JERINGA. ESTERIL Y DESECHABLE. TIPO: FOLEY DE DOS VIAS. CALIBRE: 18 FR. PIEZA. | Médicas y quirúrgicas | SONDAS
060 | 168 | 9656 | 060.168.9656 | SONDAS. PARA DRENAJE URINARIO. DE LATEX CON GLOBO DE AUTORRETENCION DE 5 ML CON VALVULA PARA JERINGA. ESTERIL Y DESECHABLE. TIPO: FOLEY DE DOS VIAS. CALIBRE: 20 FR. PIEZA. | Médicas y quirúrgicas | SONDAS
060 | 168 | 9383 | 060.168.9383 | SONDAS. PARA DRENAJE. CON CUATRO ALETAS PARA AUTORRETENCION DE LATEX. ESTERIL Y DESECHABLE. TIPO: MALECOT. CALIBRE: 24 FR. PIEZA. | Médicas y quirúrgicas | SONDAS
060 | 168 | 9391 | 060.168.9391 | SONDAS. PARA DRENAJE. CON CUATRO ALETAS PARA AUTORRETENCION DE LATEX. ESTERIL Y DESECHABLE. TIPO: MALECOT. CALIBRE: 26 FR. PIEZA. | Médicas y quirúrgicas | SONDAS
060 | 168 | 9409 | 060.168.9409 | SONDAS. PARA DRENAJE. CON CUATRO ALETAS PARA AUTORRETENCION DE LATEX. ESTERIL Y DESECHABLE. TIPO: MALECOT. CALIBRE: 28 FR. PIEZA. | Médicas y quirúrgicas | SONDAS
060 | 166 | 0780 | 060.166.0780 | SONDAS. PARA DRENAJE. CON CUATRO ALETAS PARA AUTORRETENCION, DE LATEX. ESTERIL Y DESECHABLE. TIPO: MALECOT. CALIBRE. 14 FR. PIEZA. | Médicas y quirúrgicas | SONDAS
060 | 166 | 0798 | 060.166.0798 | SONDAS. PARA DRENAJE. CON CUATRO ALETAS PARA AUTORRETENCION, DE LATEX. ESTERIL Y DESECHABLE. TIPO: MALECOT. CALIBRE. 16 FR. PIEZA. | Médicas y quirúrgicas | SONDAS
060 | 166 | 0806 | 060.166.0806 | SONDAS. PARA DRENAJE. CON CUATRO ALETAS PARA AUTORRETENCION, DE LATEX. ESTERIL Y DESECHABLE. TIPO: MALECOT. CALIBRE. 18 FR. PIEZA. | Médicas y quirúrgicas | SONDAS
060 | 166 | 0814 | 060.166.0814 | SONDAS. PARA DRENAJE. CON CUATRO ALETAS PARA AUTORRETENCION, DE LATEX. ESTERIL Y DESECHABLE. TIPO: MALECOT. CALIBRE. 20 FR. PIEZA. | Médicas y quirúrgicas | SONDAS
060 | 166 | 0822 | 060.166.0822 | SONDAS. PARA DRENAJE. CON CUATRO ALETAS PARA AUTORRETENCION, DE LATEX. ESTERIL Y DESECHABLE. TIPO: MALECOT. CALIBRE. 22 FR. PIEZA. | Médicas y quirúrgicas | SONDAS
060 | 168 | 9888 | 060.168.9888 | SONDAS. PARA ESOFAGO. DE TRES VIAS PUNTA CERRADA CON CUATRO ORIFICIOS DE LATEX CON ARILLO RADIOPACO. ESTERIL Y DESECHABLE. TIPO: SENGSTAKEN BLAKEMORE. LONGITUD: 100 CM. CALIBRE: . 21 FR. PIEZA. | Médicas y quirúrgicas | SONDAS
060 | 166 | 0657 | 060.166.0657 | SONDAS. PARA ESÓFAGO. DE TRES VÍAS, PUNTA CERRADA CON CUATRO ORIFICIOS, DE LÁTEX, CON ARILLO RADIOPACO. ESTÉRIL Y DESECHABLE. TIPO: SENGSTAKEN BLAKEMORE. LONGITUD: 100 CM. CALIBRE: 16 FR. PIEZA. | Médicas y quirúrgicas | SONDAS
060 | 168 | 9870 | 060.168.9870 | SONDAS. PARA ESOFAGO. DE TRES VIAS PUNTA CERRADA CON CUATRO ORIFICIOS DE LATEX CON ARILLO RADIOPACO. ESTERIL Y DESECHABLE. TIPO: SENGSTAKEN BLAKEMORE. LONGITUD: 100 CM. CALIBRE: 18 FR. PIEZA. | Médicas y quirúrgicas | SONDAS
060 | 166 | 0640 | 060.166.0640 | SONDAS. PARA ESÓFAGO. DE TRES VÍAS, PUNTA CERRADA CON CUATRO ORIFICIOS, DE LÁTEX, CON ARILLO RADIOPACO. ESTÉRIL Y DESECHABLE. TIPO: SENGSTAKEN BLAKEMORE. LONGITUD: 65 CM. CALIBRE: 14 FR. PIEZA. | Médicas y quirúrgicas | SONDAS
060 | 830 | 7096 | 060.830.7096 | SONDAS. PARA YEYUNOSTOMIA ESPECIAL PARA NUTRICION A LARGO PLAZO. DESECHABLE. LONGITUD: 120 CM. CALIBRE: 12 FR. PIEZA. | Médicas y quirúrgicas | SONDAS
060 | 830 | 7104 | 060.830.7104 | SONDAS. PARA YEYUNOSTOMIA ESPECIAL PARA NUTRICION A LARGO PLAZO. DESECHABLE. LONGITUD: 120 CM. CALIBRE: 14 FR. PIEZA. | Médicas y quirúrgicas | SONDAS
060 | 830 | 7112 | 060.830.7112 | SONDAS. PARA YEYUNOSTOMIA ESPECIAL PARA NUTRICION A LARGO PLAZO. DESECHABLE. LONGITUD: 120 CM. CALIBRE: 16 FR. PIEZA. | Médicas y quirúrgicas | SONDAS
060 | 830 | 7120 | 060.830.7120 | SONDAS. PARA YEYUNOSTOMIA ESPECIAL PARA NUTRICION A LARGO PLAZO. DESECHABLE. LONGITUD: 120 CM. CALIBRE: 18 FR. PIEZA. | Médicas y quirúrgicas | SONDAS
060 | 830 | 7138 | 060.830.7138 | SONDAS. PARA YEYUNOSTOMIA ESPECIAL PARA NUTRICION A LARGO PLAZO. DESECHABLE. LONGITUD: 120 CM. CALIBRE: 20 FR. PIEZA. | Médicas y quirúrgicas | SONDAS
060 | 830 | 7146 | 060.830.7146 | SONDAS. PARA YEYUNOSTOMIA ESPECIAL PARA NUTRICION A LARGO PLAZO. DESECHABLE. LONGITUD: 120 CM. CALIBRE: 22 FR. PIEZA. | Médicas y quirúrgicas | SONDAS
060 | 830 | 7153 | 060.830.7153 | SONDAS. PARA YEYUNOSTOMIA ESPECIAL PARA NUTRICION A LARGO PLAZO. DESECHABLE. LONGITUD: 120 CM. CALIBRE: 24 FR. PIEZA. | Médicas y quirúrgicas | SONDAS
060 | 830 | 7187 | 060.830.7187 | SONDAS. SONDA PARA NUTRICION ENTERAL CON ESTILETE PUNTA DE TUNGSTENO Y GUIA DE ALAMBRE CON ADAPTADOR. LONGITUD: 114 CM. CALIBRE: 12 FR. PIEZA. | Médicas y quirúrgicas | SONDAS
060 | 830 | 7179 | 060.830.7179 | SONDAS. SONDA PARA NUTRICION ENTERAL CON ESTILETE PUNTA DE TUNGSTENO Y GUIA DE ALAMBRE CON ADAPTADOR. LONGITUD: 114 CM. CALIBRE: 8 FR. PIEZA. | Médicas y quirúrgicas | SONDAS
060 | 168 | 6439 | 060.168.6439 | SONDAS. URETRALES PARA IRRIGACION CONTINUA. DE LATEX CON GLOBO DE 30 ML Y VALVULA. TIPO: FOLEY-OWEN (DE 3 VIAS). CALIBRE: 20 FR. PIEZA. | Médicas y quirúrgicas | SONDAS
060 | 168 | 6454 | 060.168.6454 | SONDAS. URETRALES PARA IRRIGACION CONTINUA. DE LATEX CON GLOBO DE 30 ML Y VALVULA. TIPO: FOLEY-OWEN (DE 3 VIAS). CALIBRE: 22 FR. PIEZA. | Médicas y quirúrgicas | SONDAS
060 | 168 | 6512 | 060.168.6512 | SONDAS. URETRALES PARA IRRIGACION CONTINUA. DE LATEX CON GLOBO DE 30 ML Y VALVULA. TIPO: FOLEY-OWEN (DE 3 VIAS). CALIBRE: 24 FR. PIEZA. | Médicas y quirúrgicas | SONDAS
060 | 837 | 0029 | 060.837.0029 | SUJETADOR PARA CANULA. EL SUJETADOR DE CANULA CON GUIA PARA SONDA GASTRICA. ESTA CONFORMADO POR UN CUERPO PRINCIPAL O MASCARILLA; MEDIOS DE SUJECION TIPO HEMBRA - MACHO. ENSAMBLADO A DICHO CUERPO PRINCIPAL, LOS CUALES SOSTIENEN EN FORMA GRADUADA UNA CANULA ENDOTRAQUEAL, UN SUSTRATO DE APOYO QUE SE ENCUENTRA FIJO A LA SUPERFICIE POSTERIOR DEL CUERPO PRINCIPAL O MASCARILLA Y UNA CINTILLA, LA CUAL SE EXTIENDE ALREDEDOR Y POR DETRAS DE LA CABEZA DE UN PACIENTE O USUARIO PARA MANTENER FIJO EL DISPOSITIVO SUJETADOR DE CANULA CON GUIA PARA SONDA GASTRICA. ADEMAS DE SER UTILIZADO PARA SUJETAR UNA CANULA ENDOTRAQUEAL, EL SUJETADOR PUEDE SER UTILIZADO PARA SUJETAR CUALQUIER OTRO DISPOSITIVO MEDICO UTIL EN EL MANEJO DE LA VIA AEREA ORAL, COMO PUEDE SER UNA MASCARILLA LARINGEA. CONTIENE: UNA PIEZA HEMBRA DENTADA PARA RECIBIR UNA PIEZA MACHO DENTADA. UNA PIEZA MACHO DENTADA PARA SOSTENER LA CANULA MEDIANTE UN AJUSTE GRADUADO A LA PIEZA HEMBRA. UNA BANDA PARA SOSTENER ALREDEDOR DE LA CABEZA DEL PACIENTE EL SUJETADOR DE CANULA. PRESENTACION: SUJETADOR DE CANULA CON GUIA PARA SONDA GASTRICA, EN PRESENTACION INDIVIDUAL, DESECHABLE, ATOXICO, LIBRE DE PIROGENOS Y ESTERIL. | Médicas y quirúrgicas | SUJETADOR PARA CÁNULA
060 | 837 | 0011 | 060.837.0011 | SUJETADORES. SUJETADORES PARA MASCARILLA DE VENTILADORES DE PRESION POSITIVA. PIEZA. | Médicas y quirúrgicas | SUJETADORES
060 | 855 | 0083 | 060.855.0083 | TAPAS. DE POLIPROPILENO RESISTENTE A LA ESTERILIZACION. PARA FRASCO PARA LECHE MATERNA O SUCEDANEO. COLOR: AMARILLO. PIEZA. | Médicas y quirúrgicas | TAPAS
060 | 855 | 0059 | 060.855.0059 | TAPAS. DE POLIPROPILENO RESISTENTE A LA ESTERILIZACION. PARA FRASCO PARA LECHE MATERNA O SUCEDANEO. COLOR: AZUL. PIEZA. | Médicas y quirúrgicas | TAPAS
060 | 855 | 0075 | 060.855.0075 | TAPAS. DE POLIPROPILENO RESISTENTE A LA ESTERILIZACION. PARA FRASCO PARA LECHE MATERNA O SUCEDANEO. COLOR: LILA. PIEZA. | Médicas y quirúrgicas | TAPAS
060 | 855 | 0091 | 060.855.0091 | TAPAS. DE POLIPROPILENO RESISTENTE A LA ESTERILIZACION. PARA FRASCO PARA LECHE MATERNA O SUCEDANEO. COLOR: NARANJA. PIEZA. | Médicas y quirúrgicas | TAPAS
060 | 855 | 0067 | 060.855.0067 | TAPAS. DE POLIPROPILENO RESISTENTE A LA ESTERILIZACION. PARA FRASCO PARA LECHE MATERNA O SUCEDANEO. COLOR: ROSA. PIEZA. | Médicas y quirúrgicas | TAPAS
060 | 855 | 0042 | 060.855.0042 | TAPAS. DE POLIPROPILENO RESISTENTE A LA ESTERILIZACION. PARA FRASCO PARA LECHE MATERNA O SUCEDANEO. COLOR: VERDE PISTACHE. PIEZA. | Médicas y quirúrgicas | TAPAS
060 | 859 | 0097 | 060.859.0097 | TAPONES. PARA SONDA FOLEY. DE PLASTICO DESECHABLES. PIEZA. | Médicas y quirúrgicas | TAPONES
060 | 859 | 0592 | 060.859.0592 | TAPÓN DESINFECTANTE. EL TAPÓN DESINFECTARÁ EL CONECTOR SIN AGUJA UN (1) MINUTO DESPUÉS DE LA APLICACIÓN Y PROTEGERÁ FRENTE A LA CONTAMINACIÓN ENTRE ACCESOS DURANTE UN PERIODO DE HASTA (7) DÍAS SI NO SE RETIRA. ES UNA TAPA MOLDEADA DE POLIETILENO SELLADA, QUE CONTIENE ALCOHOL ISOPROPÍLICO AL 70% (IPA). 25 TIRAS/CAJA (250 TAPONES/ CAJA) | Médicas y quirúrgicas | TAPONES
060 | 859 | 0026 | 060.960.0026 | TAPÓN DESINFECTANTE. EL TAPÓN DESINFECTARÁ EL CONECTOR SIN AGUJA UN (1) MINUTO DESPUÉS DE LA APLICACIÓN Y PROTEGERÁ FRENTE A LA CONTAMINACIÓN ENTRE ACCESOS DURANTE UN PERIODO DE HASTA (7) DÍAS SI NO SE RETIRA. ES UNA TAPA MOLDEADA DE POLIETILENO SELLADA, QUE CONTIENE ALCOHOL ISOPROPÍLICO AL 70% (IPA). 40 TIRAS/CAJA (200 TAPONES/CAJA) PARA CONECTOR LUER MACHO. | Médicas y quirúrgicas | TAPONES
060 | 859 | 0027 | 060.960.0027 | TAPÓN DESINFECTANTE. EL TAPÓN DESINFECTARÁ EL CONECTOR SIN AGUJA UN (1) MINUTO DESPUÉS DE LA APLICACIÓN Y PROTEGERÁ FRENTE A LA CONTAMINACIÓN ENTRE ACCESOS DURANTE UN PERIODO DE HASTA (7) DÍAS SI NO SE RETIRA. ES UNA TAPA MOLDEADA DE POLIETILENO SELLADA, QUE CONTIENE ALCOHOL ISOPROPÍLICO AL 70% (IPA). 50 TIRAS/CAJA (250 TAPONES/CAJA) PARA CONECTOR LUER HEMBRA. | Médicas y quirúrgicas | TAPONES
060 | 859 | 0519 | 060.859.0519 | TAPONES. TAPONES LUER LOCK PARA CATETER DE HICKMAN PARA HEPARINIZACION. ESTERIL Y DESECHABLE. PIEZA. | Médicas y quirúrgicas | TAPONES
060 | 869 | 0103 | 060.869.0103 | TELAS ADHESIVAS. DE ACETATO CON ADHESIVO EN UNA DE SUS CARAS. LONGITUD: 10 M. ANCHO: 1.25 CM. PRESENTACION: 24 PIEZAS. | Médicas y quirúrgicas | TELAS
060 | 869 | 0152 | 060.869.0152 | TELAS ADHESIVAS. DE ACETATO CON ADHESIVO EN UNA DE SUS CARAS. LONGITUD: 10 M. ANCHO: 2.50 CM. PRESENTACION: 12 PIEZAS. | Médicas y quirúrgicas | TELAS
060 | 869 | 0202 | 060.869.0202 | TELAS ADHESIVAS. DE ACETATO CON ADHESIVO EN UNA DE SUS CARAS. LONGITUD: 10 M. ANCHO: 5.00 CM. PRESENTACION: 6 PIEZAS. | Médicas y quirúrgicas | TELAS
060 | 869 | 0251 | 060.869.0251 | TELAS ADHESIVAS. DE ACETATO CON ADHESIVO EN UNA DE SUS CARAS. LONGITUD: 10 M. ANCHO: 7.50 CM. PRESENTACION: 4 PIEZAS. | Médicas y quirúrgicas | TELAS
060 | 879 | 0226 | 060.879.0226 | TERMOMETRO CLINICO DE CAMBIO DE COLOR. TERMOMETRO DE MATRIZ DE PUNTOS, (CUYOS QUIMICOS NO TOXICOS CAMBIAN DE COLOR DEPENDIENDO DE LA TEMPERATURA) PARA LA DETERMINACION DE TEMPERATURA,VIA ORAL. MEDICION DE TEMPERATURA DE 35.5 A 40.4 GRADOS CENTIGRADOS, EN INCREMENTOS DE 0.1 GRADOS CENTIGRADOS. NO REQUIERE BATERIAS NI CALIBRACION. DE UN SOLO USO (PARA USO INDIVIDUAL, PARA EVITAR INFECCIONES CRUZADAS). PRESENTACION: PIEZA EMPACADA INDIVIDUALMENTE. CAJA CON 100 TERMOMETROS. | Médicas y quirúrgicas | TERMÓMETROS
060 | 879 | 0200 | 060.879.0200 | TERMOMETRO INFRARROJO QUE PERMITE MEDIR LA TEMPERATURA DEL CUERPO HUMANO POR ACERCAMIENTO A LA PIEL EN DIVERSAS PARTES. CONSTA DE: PANTALLA DIGITAL CON ILUMINACION MECANISMO DE ENCENDIDO MANUAL O AUTOMATICO DESPLIEGUE DE TEMPERATURA DE 34 A 42 GRADOS CENTIGRADOS. ALARMA VISUAL O SONORA AL DETECTAR TEMPERATURAS FUERA DEL RANGO DETERMINADO O BATERIA BAJA. CON MEMORIA MINIMA DE 20 DETERMINACIONES. FUNCIONAMIENTO CON BATERIA DE LITIO. CON ESTUCHE PARA GUARDA O FUNDA PROTECTORA. | Médicas y quirúrgicas | TERMÓMETROS
060 | 879 | 0218 | 060.879.0218 | TERMOMETRO QUE PERMITE MEDIR LA TEMPERATURA DEL CUERPO HUMANO, A TRAVES DEL CANAL AUDITIVO. CONSTA DE: PANTALLA DIGITAL CON ILUMINACION. MECANISMO DE ENCENDIDO MANUAL O AUTOMATICO. DESPLIEGUE DE TEMPERATURA DE 34 A 42 GRADOS CENTIGRADOS. CON FUNDAS PROTECTORAS DEL EXTREMO DE INSERCION. CON ALARMA VISUAL O SONORA AL ENCENDIDO, AL FINALIZAR LA MEDICION Y AL DETECTAR BATERIA BAJA. CON MEMORIA MINIMA DE 10 DETERMINACIONES. FUNCIONAMIENTO CON BATERIA DE LITIO. CON ESTUCHE PARA GUARDA O FUNDA PROTECTORA | Médicas y quirúrgicas | TERMÓMETROS
060 | 884 | 0054 | 060.884.0054 | TIRALECHES DE CRISTAL, CON BULBO DE HULE. PIEZA. | Médicas y quirúrgicas | TIRALECHES
060 | 894 | 0052 | 060.894.0052 | TOALLAS. PARA GINECO-OBSTETRICIA. RECTANGULARES CONSTITUIDAS POR CUATRO CAPAS DE MATERIAL ABSORBENTE. DESECHABLES. ENVASE CON 100 PIEZAS. | Médicas y quirúrgicas | TOALLAS
060 | 908 | 0114 | 060.908.0114 | TUBO PARA CANALIZACION. DE LATEX NATURAL RADIOPACO. LONGITUD 45 CM. DIAMETRO: 12.70 MM (1/2 PULGADAS). PIEZA. | Médicas y quirúrgicas | TUBOS
060 | 908 | 0122 | 060.908.0122 | TUBO PARA CANALIZACION. DE LATEX NATURAL RADIOPACO. LONGITUD 45 CM. DIAMETRO: 19.05 MM (3/4 PULGADAS). PIEZA. | Médicas y quirúrgicas | TUBOS
060 | 908 | 0130 | 060.908.0130 | TUBO PARA CANALIZACION. DE LATEX NATURAL RADIOPACO. LONGITUD 45 CM. DIAMETRO: 25.40 MM (1 PULGADA). PIEZA. | Médicas y quirúrgicas | TUBOS
060 | 908 | 0015 | 060.908.0015 | TUBO PARA CANALIZACION. DE LATEX NATURAL RADIOPACO. LONGITUD 45 CM. DIAMETRO: 7.94 MM (5/16 PULGADAS). PIEZA. | Médicas y quirúrgicas | TUBOS
060 | 909 | 0121 | 060.909.0121 | TUBOS DE ELASTOMERO DE SILICON GRADO MEDICO, PARA CANALIZACION DE VASOS. DIAMETRO INTERNO 1.02 MM, DIAMETRO EXTERNO 2.16 MM. ROLLO CON 30.5 M. | Médicas y quirúrgicas | TUBOS
060 | 909 | 0105 | 060.909.0105 | TUBOS DE ELASTOMERO DE SILICON GRADO MEDICO, PARA CANALIZACION DE VASOS. DIAMETRO INTERNO.0.76 MM, DIAMETRO EXTERNO 1.65 MM. ROLLO CON 30.5 M. | Médicas y quirúrgicas | TUBOS
060 | 909 | 0097 | 060.909.0097 | TUBOS. DE ELASTOMERO DE SILICON GRADO MEDICO PARA CANALIZACION DE VASOS. DIAMETRO INTERNO 0.64 MM DIAMETRO EXTERNO 1.20 MM. ROLLO CON 30.5 M. | Médicas y quirúrgicas | TUBOS
060 | 908 | 5113 | 060.908.5113 | TUBOS. DE EXTENSION DE POLIVINILO CON LONGITUD DE 3 M. ESTERIL. ENVASE. | Médicas y quirúrgicas | TUBOS
060 | 908 | 0924 | 060.908.0924 | TUBOS. TUBO PARA ASPIRADOR. DE HULE LATEX COLOR AMBAR. DIAMETRO INTERNO 6.3 MM ESPESOR DE PARED 3.77 MM. ENVASE CON 10 M. | Médicas y quirúrgicas | TUBOS
060 | 939 | 0059 | 060.939.0059 | VASELINAS. LÍQUIDA. ENVASE CON 18 LTS. | Médicas y quirúrgicas | VASELINA
060 | 946 | 0019 | 060.946.0019 | VASOS. PARA MEDICAMENTOS. DE VIDRIO CAPACIDAD: 30 ML (1 ONZA). PIEZA. | Médicas y quirúrgicas | VASOS
060 | 946 | 0142 | 060.946.0142 | VASOS. VASO DE VIDRIO CON CUELLO EN FORMA DE BOTELLA CON BASE DE 3 CM. DE DIAMETRO Y BOCA DEL VASO DE 2.5 CM DE DIAMETRO INTERNO CON BORDES REDONDEADOS, CON CAPACIDAD DE 30 ML, PARED LISA DE 3 MM DE ESPESOR EN EL CUERPO Y EN LA BASE, CON AFORO Y ESCUDO INSTITUCIONAL EN LA PARED EXTERNA DE VASO, GRADUADO CADA 10 ML. PIEZA. | Médicas y quirúrgicas | VASOS
060 | 953 | 1603 | 060.953.1603 | VENDAS. DE GASA DE ALGODON. LONGITUD: 10 CM ANCHO: 2.7 M. PIEZA. | Médicas y quirúrgicas | VENDAS
060 | 953 | 0209 | 060.953.0209 | VENDAS. DE GASA DE ALGODON. LONGITUD: 2.7 M. ANCHO: 5 CM. PIEZA | Médicas y quirúrgicas | VENDAS
060 | 953 | 0779 | 060.953.0779 | VENDAS. DE MALLA ELASTICA. FORMA TUBULAR. LONGITUD: 100 M NUMERO: 4. ENVASE CON 100 M. | Médicas y quirúrgicas | VENDAS
060 | 953 | 0787 | 060.953.0787 | VENDAS. DE MALLA ELASTICA. FORMA TUBULAR. LONGITUD: 100 M NUMERO: 5. ENVASE CON 100 M. | Médicas y quirúrgicas | VENDAS
060 | 953 | 0746 | 060.953.0746 | VENDAS. DE MALLA ELASTICA. FORMA TUBULAR. LONGITUD: 100 M. NUMERO: 1. ENVASE CON 100 M. | Médicas y quirúrgicas | VENDAS
060 | 953 | 0753 | 060.953.0753 | VENDAS. DE MALLA ELASTICA. FORMA TUBULAR. LONGITUD: 100 M. NUMERO: 2. ENVASE CON 100 M. | Médicas y quirúrgicas | VENDAS
060 | 953 | 0761 | 060.953.0761 | VENDAS. DE MALLA ELASTICA. FORMA TUBULAR. LONGITUD: 100 M. NUMERO: 3. ENVASE CON 100 M. | Médicas y quirúrgicas | VENDAS
060 | 953 | 0795 | 060.953.0795 | VENDAS. DE MALLA ELASTICA. FORMA TUBULAR. LONGITUD: 100M. NUMERO: 6. ENVASE CON 100 M. | Médicas y quirúrgicas | VENDAS
060 | 953 | 0092 | 060.953.0092 | VENDAS. ELASTICA ADHESIVA. DE ALGODON Y FIBRA SINTETICA CON ADHESIVO EN UNA DE SUS CARAS. LONGITUD ANCHO. 2.7 M. 10.0 CM. PIEZA. | Médicas y quirúrgicas | VENDAS
060 | 953 | 0100 | 060.953.0100 | VENDAS. ELASTICA ADHESIVA. DE ALGODON Y FIBRA SINTETICA CON ADHESIVO EN UNA DE SUS CARAS. LONGITUD ANCHO. 2.7 M. 7.5 CM. PIEZA. | Médicas y quirúrgicas | VENDAS
060 | 953 | 2866 | 060.953.2866 | VENDAS. ELASTICAS DE TEJIDO PLANO ; DE ALGODON CON FIBRAS SINTETICAS. LONGITUD: 5 M ANCHO: 10 CM. ENVASE CON 12 PIEZAS. | Médicas y quirúrgicas | VENDAS
060 | 953 | 2874 | 060.953.2874 | VENDAS. ELASTICAS DE TEJIDO PLANO ; DE ALGODON CON FIBRAS SINTETICAS. LONGITUD: 5 M ANCHO: 15 CM. ENVASE CON 12 PIEZAS. | Médicas y quirúrgicas | VENDAS
060 | 953 | 2825 | 060.953.2825 | VENDAS. ELASTICAS DE TEJIDO PLANO ; DE ALGODON CON FIBRAS SINTETICAS. LONGITUD: 5 M ANCHO: 30 CM. ENVASE CON UNA PIEZA. | Médicas y quirúrgicas | VENDAS
060 | 953 | 2858 | 060.953.2858 | VENDAS. ELASTICAS DE TEJIDO PLANO ; DE ALGODON CON FIBRAS SINTETICAS. LONGITUD: 5 M ANCHO: 5 CM. ENVASE CON 12 PIEZAS. | Médicas y quirúrgicas | VENDAS
060 | 953 | 0555 | 060.953.0555 | VENDAS. ENYESADAS DE GASA DE ALGODON RECUBIERTAS DE UNA CAPA UNIFORME DE YESO GRADO MEDICO. LONGITUD: ANCHO: 2.75 M. 10 CM. ENVASE CON 12 PIEZAS. | Médicas y quirúrgicas | VENDAS
060 | 953 | 0571 | 060.953.0571 | VENDAS. ENYESADAS DE GASA DE ALGODON RECUBIERTAS DE UNA CAPA UNIFORME DE YESO GRADO MEDICO. LONGITUD: ANCHO: 2.75 M. 15 CM. ENVASE CON 12 PIEZAS. | Médicas y quirúrgicas | VENDAS
060 | 953 | 0597 | 060.953.0597 | VENDAS. ENYESADAS DE GASA DE ALGODON RECUBIERTAS DE UNA CAPA UNIFORME DE YESO GRADO MEDICO. LONGITUD: ANCHO: 2.75 M. 20 CM. ENVASE CON 12 PIEZAS. | Médicas y quirúrgicas | VENDAS
060 | 953 | 0456 | 060.953.0456 | VENDAS. ENYESADAS DE GASA DE ALGODON RECUBIERTAS DE UNA CAPA UNIFORME DE YESO GRADO MEDICO. LONGITUD: ANCHO: 2.75 M. 5 CM. ENVASE CON 12 PIEZAS. | Médicas y quirúrgicas | VENDAS
060 | 550 | 2699 | 060.550.2699 | JERINGA DESECHABLE PARA APLICAR VACUNA CONTRA HEPATITIS "B", CAPACIDAD 1.0 ML. GRADUADA EN DECIMAS DE ML. CON DOS AGUJAS: UNA DE CALIBRE 20X32 MM. PARA CARGAR LA JERINGA CON EL BIOLOGICO Y OTRA DE CALIBRE 25X16 PARA APLICAR LA VACUNA, CON EMBOLO QUE PERMITE LA INUTILIZACION DE LA MISMA DESPUES DE SU USO. CON LA LEYENDA "VACUNACION UNIVERSAL". CAJA INCINERABLE CON 50 PIEZAS. | Medicina preventiva | JERINGAS
060 | 550 | 2640 | 060.550.2640 | JERINGAS DE PLASTICO, PARA APLICAR DPT Y TOXOIDE TETANICO, CAPACIDAD 0.5 ML CON DOS AGUJAS. UNA CALIBRE 20 X 32 MM PARA CARGAR LA JERINGA CON EL BIOLOGICO Y OTRA 22 X 32 MM PARA APLICAR LA VACUNA, CADA JERINGA CON LA LEYENDA "PROGRAMA DE ATENCION A LA SALUD DEL NIÑO" (SEGUN PROGRAMA VIGENTE). ESTERIL Y DESECHABLE. EMPAQUE PROTECTOR INDIVIDUAL Y GRADUACION. CAJA CONTENEDORA CON 100 PIEZAS. | Medicina preventiva | JERINGAS
060 | 550 | 2657 | 060.550.2657 | JERINGAS. DE PLASTICO PARA APLICAR BCG Y ANTISARAMPION CAPACIDAD 0.5 ML CON DOS AGUJAS UNA CALIBRE 20 X 32 MM PARA CARGAR LA JERINGA CON EL BIOLOGICO Y OTRA 27 X 13 MM PARA APLICAR LA VACUNA CADA JERINGA CON LA LEYENDA "PROGRAMA DE ATENCION A LA SALUD DEL NIÑO" (SEGUN PROGRAMA VIGENTE). ESTERIL Y DESECHABLE. EMPAQUE PROTECTOR INDIVIDUAL Y GRADUACION. CAJA CONTENEDORA CON 100 PIEZAS. | Medicina preventiva | JERINGAS
060 | 550 | 2707 | 060.550.2707 | JERINGAS. JERINGA DESECHABLE PARA APLICAR 0.25 ML DE VACUNA ANTIINFLUENZA; CAPACIDAD DE 0.5 ML, GRADUADA EN DECIMAS DE ML (0.25 ML), CON DOS AGUJAS: UNA DE CALIBRE 20 X 32 MM PARA CARGAR LA JERINGA CON EL BIOLOGICO Y OTRA DE CALIBRE 23 X 25 MM PARA APLICAR LA VACUNA; CON EMBOLO QUE PERMITA LA INUTILIZACION DE LA MISMA DESPUES DE SU USO. CON LA LEYENDA, VACUNACION UNIVERSAL. CAJA INCINERABLE CON 50 O 100 PIEZAS. | Medicina preventiva | JERINGAS
060 | 550 | 2715 | 060.550.2715 | JERINGAS. JERINGA DESECHABLE PARA APLICAR 0.5 ML DE LAS VACUNAS: ANTIINFLUENZA EN ADULTOS; DPT + HEPATITIS B+ HIB; DPT, Y TOXOIDE TETANICO; CAPACIDAD DE 0.5 ML, GRADUADA EN DECIMAS DE ML, CON DOS AGUJAS: UNA DE CALIBRE 20 X 32 MM PARA CARGAR LA JERINGA CON EL BIOLOGICO Y OTRA DE CALIBRE 22 X 32 MM PARA APLICAR LA VACUNA; CON EMBOLO QUE PERMITA LA INUTILIZACION DE LA MISMA DESPUES DE SU USO. CON LA LEYENDA, VACUNACION UNIVERSAL. CAJA INCINERABLE CON 50 O 100 PIEZAS. | Medicina preventiva | JERINGAS
060 | 030 | 0073 | 060.030.0073 | ADAPTADORES. ADAPTADOR Y TAPÓN DE PLÁSTICO CON ROSCA PARA CATÉTER. ESTÉRIL Y DESECHABLE. TIPO: TENCKHOFF. JUEGO. | Nefrología | ADAPTADORES
060 | 030 | 0149 | 060.030.0149 | ADAPTADORES. PARA CATETER TENCKHOFF, DE POLIVINILO DE CONEXION RAPIDA Y LARGA DURACION, CON CONECTOR PARA JUEGO DE LINEAS, PARA MAQUINA CICLADORA AUTOMATICA DE 8 PUNTAS. ESTERIL Y DESECHABLE. PIEZA. | Nefrología | ADAPTADORES
060 | 125 | 3669 | 060.125.3669 | BOLSAS. BOLSA VACÍA ESTÉRIL, PARA COLECCIÓN DE SOLUCIÓN DE DIÁLISIS PERITONEAL, CON CAPACIDAD DE 3 LTS. SISTEMA AUTOMÁTICO. ESTÉRIL Y DESECHABLE. PIEZA. | Nefrología | BOLSAS
060 | 125 | 3677 | 060.125.3677 | BOLSAS. BOLSA VACÍA PARA RECIBIR LOS PRIMEROS 5 LTS DE SOLUCIÓN DRENADA DE LA DIÁLISIS PERITONEAL INTERMITENTE MANUAL. ESTÉRIL Y DESECHABLE. PIEZA. | Nefrología | BOLSAS
060 | 167 | 4864 | 060.167.4864 | CANULA PARA FISTULA ARTERIOVENOSA EXTERNA PARA HEMODIALISIS. CON SEGMENTOS DERECHO E IZQUIERDO, RECTO CON DOS PUNTAS Y CONECTOR CON UN ORIFICIO POSTERIOR AL BISEL. ESTERIL Y DESECHABLE. TIPO: RAMIREZ. CALIBRE: 16 G. PIEZA. | Nefrología | CÁNULAS
060 | 167 | 4872 | 060.167.4872 | CANULA PARA FISTULA ARTERIOVENOSA EXTERNA PARA HEMODIALISIS. CON SEGMENTOS DERECHO E IZQUIERDO, RECTO CON DOS PUNTAS Y CONECTOR CON UN ORIFICIO POSTERIOR AL BISEL. ESTERIL Y DESECHABLE. TIPO: RAMIREZ. CALIBRE: 17 G. PIEZA. | Nefrología | CÁNULAS
060 | 172 | 0204 | 060.172.0204 | CANULA PARA FISTULA. PARA FISTULA ARTERIOVENOSA PARA LA DIALISIS. CANULA DE POLIPROPILENO Y AGUJA DE ACERO INOXIDABLE CONECTADA EN CONFIGURACION COAXIAL. CON VALVULA ANTIRREFLUJO INTEGRADA, PUNTA CON ORIFICIOS LATERALES Y CONECTIVIDAD DE JERINGA AL ADAPTADOR LUER EN EL EXTREMO PROXIMAL DEL MONTAJE DE CANULA. PRODUCTO ESTERIL Y DESECHABLE. CANULA PARA FISTULA DE SEGURIDAD CON VALVULA ANTI-REFLUJO: CALIBRE: 15G LONGITUD: 30 MM. | Nefrología | CÁNULAS
060 | 172 | 0212 | 060.172.0212 | CANULA PARA FISTULA. PARA FISTULA ARTERIOVENOSA PARA LA DIALISIS. CANULA DE POLIPROPILENO Y AGUJA DE ACERO INOXIDABLE CONECTADA EN CONFIGURACION COAXIAL. CON VALVULA ANTIRREFLUJO INTEGRADA, PUNTA CON ORIFICIOS LATERALES Y CONECTIVIDAD DE JERINGA AL ADAPTADOR LUER EN EL EXTREMO PROXIMAL DEL MONTAJE DE CANULA. PRODUCTO ESTERIL Y DESECHABLE. CANULA PARA FISTULA DE SEGURIDAD CON VALVULA ANTI-REFLUJO: CALIBRE: 15G LONGITUD: 38 MM. | Nefrología | CÁNULAS
060 | 172 | 0220 | 060.172.0220 | CANULA PARA FISTULA. PARA FISTULA ARTERIOVENOSA PARA LA DIALISIS. CANULA DE POLIPROPILENO Y AGUJA DE ACERO INOXIDABLE CONECTADA EN CONFIGURACION COAXIAL. CON VALVULA ANTIRREFLUJO INTEGRADA, PUNTA CON ORIFICIOS LATERALES Y CONECTIVIDAD DE JERINGA AL ADAPTADOR LUER EN EL EXTREMO PROXIMAL DEL MONTAJE DE CANULA. PRODUCTO ESTERIL Y DESECHABLE. CANULA PARA FISTULA DE SEGURIDAD CON VALVULA ANTI-REFLUJO: CALIBRE: 16G LONGITUD: 30 MM. | Nefrología | CÁNULAS
060 | 172 | 0238 | 060.172.0238 | CANULA PARA FISTULA. PARA FISTULA ARTERIOVENOSA PARA LA DIALISIS. CANULA DE POLIPROPILENO Y AGUJA DE ACERO INOXIDABLE CONECTADA EN CONFIGURACION COAXIAL. CON VALVULA ANTIRREFLUJO INTEGRADA, PUNTA CON ORIFICIOS LATERALES Y CONECTIVIDAD DE JERINGA AL ADAPTADOR LUER EN EL EXTREMO PROXIMAL DEL MONTAJE DE CANULA. PRODUCTO ESTERIL Y DESECHABLE. CANULA PARA FISTULA DE SEGURIDAD CON VALVULA ANTI-REFLUJO: CALIBRE: 16G LONGITUD: 38 MM. | Nefrología | CÁNULAS
060 | 172 | 0246 | 060.172.0246 | CANULA PARA FISTULA. PARA FISTULA ARTERIOVENOSA PARA LA DIALISIS. CANULA DE POLIPROPILENO Y AGUJA DE ACERO INOXIDABLE CONECTADA EN CONFIGURACION COAXIAL. CON VALVULA ANTIRREFLUJO INTEGRADA, PUNTA CON ORIFICIOS LATERALES Y CONECTIVIDAD DE JERINGA AL ADAPTADOR LUER EN EL EXTREMO PROXIMAL DEL MONTAJE DE CANULA. PRODUCTO ESTERIL Y DESECHABLE. CANULA PARA FISTULA DE SEGURIDAD CON VALVULA ANTI-REFLUJO: CALIBRE: 17G LONGITUD: 30 MM. | Nefrología | CÁNULAS
060 | 172 | 0253 | 060.172.0253 | CANULA PARA FISTULA. PARA FISTULA ARTERIOVENOSA PARA LA DIALISIS. CANULA DE POLIPROPILENO Y AGUJA DE ACERO INOXIDABLE CONECTADA EN CONFIGURACION COAXIAL. CON VALVULA ANTIRREFLUJO INTEGRADA, PUNTA CON ORIFICIOS LATERALES Y CONECTIVIDAD DE JERINGA AL ADAPTADOR LUER EN EL EXTREMO PROXIMAL DEL MONTAJE DE CANULA. PRODUCTO ESTERIL Y DESECHABLE. CANULA PARA FISTULA DE SEGURIDAD CON VALVULA ANTI-REFLUJO: CALIBRE: 17G LONGITUD: 38 MM. | Nefrología | CÁNULAS
060 | 172 | 0261 | 060.172.0261 | CANULA PARA FISTULA. PARA FISTULA ARTERIOVENOSA PARA LA DIALISIS. CANULA DE POLIPROPILENO Y AGUJA DE ACERO INOXIDABLE CONECTADA EN CONFIGURACION COAXIAL. CON VALVULA ANTIRREFLUJO INTEGRADA, PUNTA CON ORIFICIOS LATERALES Y CONECTIVIDAD DE JERINGA AL ADAPTADOR LUER EN EL EXTREMO PROXIMAL DEL MONTAJE DE CANULA. PRODUCTO ESTERIL Y DESECHABLE. CANULA PARA FISTULA DE SEGURIDAD CON TUBO DE FIJACION: CALIBRE: 15G LONGITUD: 30 MM. | Nefrología | CÁNULAS
060 | 172 | 0279 | 060.172.0279 | CANULA PARA FISTULA. PARA FISTULA ARTERIOVENOSA PARA LA DIALISIS. CANULA DE POLIPROPILENO Y AGUJA DE ACERO INOXIDABLE CONECTADA EN CONFIGURACION COAXIAL. CON VALVULA ANTIRREFLUJO INTEGRADA, PUNTA CON ORIFICIOS LATERALES Y CONECTIVIDAD DE JERINGA AL ADAPTADOR LUER EN EL EXTREMO PROXIMAL DEL MONTAJE DE CANULA. PRODUCTO ESTERIL Y DESECHABLE. CANULA PARA FISTULA DE SEGURIDAD CON TUBO DE FIJACION: CALIBRE: 15G LONGITUD: 38 MM. | Nefrología | CÁNULAS
060 | 172 | 0287 | 060.172.0287 | CANULA PARA FISTULA. PARA FISTULA ARTERIOVENOSA PARA LA DIALISIS. CANULA DE POLIPROPILENO Y AGUJA DE ACERO INOXIDABLE CONECTADA EN CONFIGURACION COAXIAL. CON VALVULA ANTIRREFLUJO INTEGRADA, PUNTA CON ORIFICIOS LATERALES Y CONECTIVIDAD DE JERINGA AL ADAPTADOR LUER EN EL EXTREMO PROXIMAL DEL MONTAJE DE CANULA. PRODUCTO ESTERIL Y DESECHABLE. CANULA PARA FISTULA DE SEGURIDAD CON TUBO DE FIJACION: CALIBRE: 16G LONGITUD: 30 MM. | Nefrología | CÁNULAS
060 | 172 | 0295 | 060.172.0295 | CANULA PARA FISTULA. PARA FISTULA ARTERIOVENOSA PARA LA DIALISIS. CANULA DE POLIPROPILENO Y AGUJA DE ACERO INOXIDABLE CONECTADA EN CONFIGURACION COAXIAL. CON VALVULA ANTIRREFLUJO INTEGRADA, PUNTA CON ORIFICIOS LATERALES Y CONECTIVIDAD DE JERINGA AL ADAPTADOR LUER EN EL EXTREMO PROXIMAL DEL MONTAJE DE CANULA. PRODUCTO ESTERIL Y DESECHABLE. CANULA PARA FISTULA DE SEGURIDAD CON TUBO DE FIJACION: CALIBRE: 16G LONGITUD: 38 MM. | Nefrología | CÁNULAS
060 | 172 | 0303 | 060.172.0303 | CANULA PARA FISTULA. PARA FISTULA ARTERIOVENOSA PARA LA DIALISIS. CANULA DE POLIPROPILENO Y AGUJA DE ACERO INOXIDABLE CONECTADA EN CONFIGURACION COAXIAL. CON VALVULA ANTIRREFLUJO INTEGRADA, PUNTA CON ORIFICIOS LATERALES Y CONECTIVIDAD DE JERINGA AL ADAPTADOR LUER EN EL EXTREMO PROXIMAL DEL MONTAJE DE CANULA. PRODUCTO ESTERIL Y DESECHABLE. CANULA PARA FISTULA DE SEGURIDAD CON TUBO DE FIJACION: CALIBRE: 17G LONGITUD: 30 MM. | Nefrología | CÁNULAS
060 | 172 | 0311 | 060.172.0311 | CANULA PARA FISTULA. PARA FISTULA ARTERIOVENOSA PARA LA DIALISIS. CANULA DE POLIPROPILENO Y AGUJA DE ACERO INOXIDABLE CONECTADA EN CONFIGURACION COAXIAL. CON VALVULA ANTIRREFLUJO INTEGRADA, PUNTA CON ORIFICIOS LATERALES Y CONECTIVIDAD DE JERINGA AL ADAPTADOR LUER EN EL EXTREMO PROXIMAL DEL MONTAJE DE CANULA. PRODUCTO ESTERIL Y DESECHABLE. CANULA PARA FISTULA DE SEGURIDAD CON TUBO DE FIJACION: CALIBRE: 17G LONGITUD: 38 MM. | Nefrología | CÁNULAS
060 | 172 | 0329 | 060.172.0329 | CANULA PARA FISTULA. PARA FISTULA ARTERIOVENOSA PARA LA DIALISIS. CANULA DE POLIPROPILENO Y AGUJA DE ACERO INOXIDABLE CONECTADA EN CONFIGURACION COAXIAL. CON VALVULA ANTIRREFLUJO INTEGRADA, PUNTA CON ORIFICIOS LATERALES Y CONECTIVIDAD DE JERINGA AL ADAPTADOR LUER EN EL EXTREMO PROXIMAL DEL MONTAJE DE CANULA. PRODUCTO ESTERIL Y DESECHABLE. CANULA PARA FISTULA DE SEGURIDAD CON TUBO DE FIJACION: CALIBRE: 15G LONGITUD: 25 MM. | Nefrología | CÁNULAS
060 | 172 | 0337 | 060.172.0337 | CANULA PARA FISTULA. PARA FISTULA ARTERIOVENOSA PARA LA DIALISIS. CANULA DE POLIPROPILENO Y AGUJA DE ACERO INOXIDABLE CONECTADA EN CONFIGURACION COAXIAL. CON VALVULA ANTIRREFLUJO INTEGRADA, PUNTA CON ORIFICIOS LATERALES Y CONECTIVIDAD DE JERINGA AL ADAPTADOR LUER EN EL EXTREMO PROXIMAL DEL MONTAJE DE CANULA. PRODUCTO ESTERIL Y DESECHABLE. CANULA PARA FISTULA DE SEGURIDAD CON TUBO DE FIJACION: CALIBRE: 15G LONGITUD: 33 MM. | Nefrología | CÁNULAS
060 | 172 | 0345 | 060.172.0345 | CANULA PARA FISTULA. PARA FISTULA ARTERIOVENOSA PARA LA DIALISIS. CANULA DE POLIPROPILENO Y AGUJA DE ACERO INOXIDABLE CONECTADA EN CONFIGURACION COAXIAL. CON VALVULA ANTIRREFLUJO INTEGRADA, PUNTA CON ORIFICIOS LATERALES Y CONECTIVIDAD DE JERINGA AL ADAPTADOR LUER EN EL EXTREMO PROXIMAL DEL MONTAJE DE CANULA. PRODUCTO ESTERIL Y DESECHABLE. CANULA PARA FISTULA DE SEGURIDAD CON TUBO DE FIJACION: CALIBRE: 16G LONGITUD: 25 MM. | Nefrología | CÁNULAS
060 | 172 | 0352 | 060.172.0352 | CANULA PARA FISTULA. PARA FISTULA ARTERIOVENOSA PARA LA DIALISIS. CANULA DE POLIPROPILENO Y AGUJA DE ACERO INOXIDABLE CONECTADA EN CONFIGURACION COAXIAL. CON VALVULA ANTIRREFLUJO INTEGRADA, PUNTA CON ORIFICIOS LATERALES Y CONECTIVIDAD DE JERINGA AL ADAPTADOR LUER EN EL EXTREMO PROXIMAL DEL MONTAJE DE CANULA. PRODUCTO ESTERIL Y DESECHABLE. CANULA PARA FISTULA DE SEGURIDAD CON TUBO DE FIJACION: CALIBRE: 16G LONGITUD: 33 MM. | Nefrología | CÁNULAS
060 | 172 | 0360 | 060.172.0360 | CANULA PARA FISTULA. PARA FISTULA ARTERIOVENOSA PARA LA DIALISIS. CANULA DE POLIPROPILENO Y AGUJA DE ACERO INOXIDABLE CONECTADA EN CONFIGURACION COAXIAL. CON VALVULA ANTIRREFLUJO INTEGRADA, PUNTA CON ORIFICIOS LATERALES Y CONECTIVIDAD DE JERINGA AL ADAPTADOR LUER EN EL EXTREMO PROXIMAL DEL MONTAJE DE CANULA. PRODUCTO ESTERIL Y DESECHABLE. CANULA PARA FISTULA DE SEGURIDAD CON TUBO DE FIJACION: CALIBRE: 17G LONGITUD: 25 MM. | Nefrología | CÁNULAS
060 | 172 | 0378 | 060.172.0378 | CANULA PARA FISTULA. PARA FISTULA ARTERIOVENOSA PARA LA DIALISIS. CANULA DE POLIPROPILENO Y AGUJA DE ACERO INOXIDABLE CONECTADA EN CONFIGURACION COAXIAL. CON VALVULA ANTIRREFLUJO INTEGRADA, PUNTA CON ORIFICIOS LATERALES Y CONECTIVIDAD DE JERINGA AL ADAPTADOR LUER EN EL EXTREMO PROXIMAL DEL MONTAJE DE CANULA. PRODUCTO ESTERIL Y DESECHABLE. CANULA PARA FISTULA DE SEGURIDAD CON TUBO DE FIJACION: CALIBRE: 17G LONGITUD: 33 MM. | Nefrología | CÁNULAS
060 | 172 | 0386 | 060.172.0386 | CANULA PARA FISTULA. PARA FISTULA ARTERIOVENOSA PARA LA DIALISIS. CANULA DE POLIPROPILENO Y AGUJA DE ACERO INOXIDABLE CONECTADA EN CONFIGURACION COAXIAL. CON VALVULA ANTIRREFLUJO INTEGRADA, PUNTA CON ORIFICIOS LATERALES Y CONECTIVIDAD DE JERINGA AL ADAPTADOR LUER EN EL EXTREMO PROXIMAL DEL MONTAJE DE CANULA. PRODUCTO ESTERIL Y DESECHABLE. CANULA PARA FISTULA CON TUBO DE FIJACION: CALIBRE: 15G LONGITUD: 38 MM. | Nefrología | CÁNULAS
060 | 172 | 0394 | 060.172.0394 | CANULA PARA FISTULA. PARA FISTULA ARTERIOVENOSA PARA LA DIALISIS. CANULA DE POLIPROPILENO Y AGUJA DE ACERO INOXIDABLE CONECTADA EN CONFIGURACION COAXIAL. CON VALVULA ANTIRREFLUJO INTEGRADA, PUNTA CON ORIFICIOS LATERALES Y CONECTIVIDAD DE JERINGA AL ADAPTADOR LUER EN EL EXTREMO PROXIMAL DEL MONTAJE DE CANULA. PRODUCTO ESTERIL Y DESECHABLE. CANULA PARA FISTULA CON TUBO DE FIJACION: CALIBRE: 16G LONGITUD: 24 MM. | Nefrología | CÁNULAS
060 | 172 | 0402 | 060.172.0402 | CANULA PARA FISTULA. PARA FISTULA ARTERIOVENOSA PARA LA DIALISIS. CANULA DE POLIPROPILENO Y AGUJA DE ACERO INOXIDABLE CONECTADA EN CONFIGURACION COAXIAL. CON VALVULA ANTIRREFLUJO INTEGRADA, PUNTA CON ORIFICIOS LATERALES Y CONECTIVIDAD DE JERINGA AL ADAPTADOR LUER EN EL EXTREMO PROXIMAL DEL MONTAJE DE CANULA. PRODUCTO ESTERIL Y DESECHABLE. CANULA PARA FISTULA CON TUBO DE FIJACION: CALIBRE: 16G LONGITUD: 30 MM. | Nefrología | CÁNULAS
060 | 172 | 0410 | 060.172.0410 | CANULA PARA FISTULA. PARA FISTULA ARTERIOVENOSA PARA LA DIALISIS. CANULA DE POLIPROPILENO Y AGUJA DE ACERO INOXIDABLE CONECTADA EN CONFIGURACION COAXIAL. CON VALVULA ANTIRREFLUJO INTEGRADA, PUNTA CON ORIFICIOS LATERALES Y CONECTIVIDAD DE JERINGA AL ADAPTADOR LUER EN EL EXTREMO PROXIMAL DEL MONTAJE DE CANULA. PRODUCTO ESTERIL Y DESECHABLE. CANULA PARA FISTULA CON TUBO DE FIJACION: CALIBRE: 16G LONGITUD: 38 MM. | Nefrología | CÁNULAS
060 | 172 | 0428 | 060.172.0428 | CANULA PARA FISTULA. PARA FISTULA ARTERIOVENOSA PARA LA DIALISIS. CANULA DE POLIPROPILENO Y AGUJA DE ACERO INOXIDABLE CONECTADA EN CONFIGURACION COAXIAL. CON VALVULA ANTIRREFLUJO INTEGRADA, PUNTA CON ORIFICIOS LATERALES Y CONECTIVIDAD DE JERINGA AL ADAPTADOR LUER EN EL EXTREMO PROXIMAL DEL MONTAJE DE CANULA. PRODUCTO ESTERIL Y DESECHABLE. CANULA PARA FISTULA CON TUBO DE FIJACION: CALIBRE: 17G LONGITUD: 24 MM. | Nefrología | CÁNULAS
060 | 172 | 0436 | 060.172.0436 | CANULA PARA FISTULA. PARA FISTULA ARTERIOVENOSA PARA LA DIALISIS. CANULA DE POLIPROPILENO Y AGUJA DE ACERO INOXIDABLE CONECTADA EN CONFIGURACION COAXIAL. CON VALVULA ANTIRREFLUJO INTEGRADA, PUNTA CON ORIFICIOS LATERALES Y CONECTIVIDAD DE JERINGA AL ADAPTADOR LUER EN EL EXTREMO PROXIMAL DEL MONTAJE DE CANULA. PRODUCTO ESTERIL Y DESECHABLE. CANULA PARA FISTULA CON TUBO DE FIJACION: CALIBRE: 17G LONGITUD: 30 MM. | Nefrología | CÁNULAS
060 | 172 | 0444 | 060.172.0444 | CANULA PARA FISTULA. PARA FISTULA ARTERIOVENOSA PARA LA DIALISIS. CANULA DE POLIPROPILENO Y AGUJA DE ACERO INOXIDABLE CONECTADA EN CONFIGURACION COAXIAL. CON VALVULA ANTIRREFLUJO INTEGRADA, PUNTA CON ORIFICIOS LATERALES Y CONECTIVIDAD DE JERINGA AL ADAPTADOR LUER EN EL EXTREMO PROXIMAL DEL MONTAJE DE CANULA. PRODUCTO ESTERIL Y DESECHABLE. CANULA PARA FISTULA CON TUBO DE FIJACION: CALIBRE: 17G LONGITUD: 38 MM. | Nefrología | CÁNULAS
060 | 172 | 0451 | 060.172.0451 | CANULA PARA FISTULA. PARA FISTULA ARTERIOVENOSA PARA LA DIALISIS. CANULA DE POLIPROPILENO Y AGUJA DE ACERO INOXIDABLE CONECTADA EN CONFIGURACION COAXIAL. CON VALVULA ANTIRREFLUJO INTEGRADA, PUNTA CON ORIFICIOS LATERALES Y CONECTIVIDAD DE JERINGA AL ADAPTADOR LUER EN EL EXTREMO PROXIMAL DEL MONTAJE DE CANULA. PRODUCTO ESTERIL Y DESECHABLE. CANULA PARA FISTULA CON TUBO DE FIJACION: CALIBRE: 16G LONGITUD: 25 MM. | Nefrología | CÁNULAS
060 | 172 | 0469 | 060.172.0469 | CANULA PARA FISTULA. PARA FISTULA ARTERIOVENOSA PARA LA DIALISIS. CANULA DE POLIPROPILENO Y AGUJA DE ACERO INOXIDABLE CONECTADA EN CONFIGURACION COAXIAL. CON VALVULA ANTIRREFLUJO INTEGRADA, PUNTA CON ORIFICIOS LATERALES Y CONECTIVIDAD DE JERINGA AL ADAPTADOR LUER EN EL EXTREMO PROXIMAL DEL MONTAJE DE CANULA. PRODUCTO ESTERIL Y DESECHABLE. CANULA PARA FISTULA CON TUBO DE FIJACION: CALIBRE: 16G LONGITUD: 33 MM. | Nefrología | CÁNULAS
060 | 172 | 0477 | 060.172.0477 | CANULA PARA FISTULA. PARA FISTULA ARTERIOVENOSA PARA LA DIALISIS. CANULA DE POLIPROPILENO Y AGUJA DE ACERO INOXIDABLE CONECTADA EN CONFIGURACION COAXIAL. CON VALVULA ANTIRREFLUJO INTEGRADA, PUNTA CON ORIFICIOS LATERALES Y CONECTIVIDAD DE JERINGA AL ADAPTADOR LUER EN EL EXTREMO PROXIMAL DEL MONTAJE DE CANULA. PRODUCTO ESTERIL Y DESECHABLE. CANULA PARA FISTULA CON TUBO DE FIJACION: CALIBRE: 17G LONGITUD: 25 MM. | Nefrología | CÁNULAS
060 | 172 | 0485 | 060.172.0485 | CANULA PARA FISTULA. PARA FISTULA ARTERIOVENOSA PARA LA DIALISIS. CANULA DE POLIPROPILENO Y AGUJA DE ACERO INOXIDABLE CONECTADA EN CONFIGURACION COAXIAL. CON VALVULA ANTIRREFLUJO INTEGRADA, PUNTA CON ORIFICIOS LATERALES Y CONECTIVIDAD DE JERINGA AL ADAPTADOR LUER EN EL EXTREMO PROXIMAL DEL MONTAJE DE CANULA. PRODUCTO ESTERIL Y DESECHABLE. CANULA PARA FISTULA CON TUBO DE FIJACION: CALIBRE: 17G LONGITUD: 33 MM. | Nefrología | CÁNULAS
060 | 423 | 0268 | 060.423.0268 | CANULAS PARA FISTULA ARTERIOVENOSA EXTERNA PARA HEMODIALISIS. CON SEGMENTOS DERECHO E IZQUIERDO, RECTO CON DOS PUNTAS Y CONECTOR CON UN ORIFICIO POSTERIORAL BISEL.TIPO: RAMIREZ. CALIBRE. 14 FR. PIEZA. | Nefrología | CÁNULAS
060 | 167 | 4286 | 060.167.4286 | CANULAS PARA PUNCION DE FISTULA INTERNA CONSTA DE UN TUBO DE ELASTOMERO DE SILICON CON OBTURADOR Y ADAPTADOR LUER LOCK, MARIPOSA Y AGUJA CALIBRE 15 G CON ORIFICIO POSTERIOR AL BISEL. CALIBRE: 15 G. LONGITUD: 15 CM. LUMEN: 1. PIEZA. | Nefrología | CÁNULAS
060 | 167 | 4302 | 060.167.4302 | CANULAS PARA PUNCION DE FISTULA INTERNA CONSTA DE UN TUBO DE ELASTOMERO DE SILICON CON OBTURADOR Y ADAPTADOR LUER LOCK, MARIPOSA Y AGUJA CALIBRE 15 G CON ORIFICIO POSTERIOR AL BISEL. CALIBRE: 15 G. LONGITUD: 30 CM. LUMEN: 1. PIEZA. | Nefrología | CÁNULAS
060 | 167 | 4310 | 060.167.4310 | CANULAS PARA PUNCION DE FISTULA INTERNA CONSTA DE UN TUBO DE ELASTOMERO DE SILICON CON OBTURADOR Y ADAPTADOR LUER LOCK, MARIPOSA Y AGUJA CALIBRE 15 G CON ORIFICIO POSTERIOR AL BISEL. CALIBRE: 15 G. LONGITUD: 30 CM. LUMEN: 2. PIEZA. | Nefrología | CÁNULAS
060 | 167 | 4369 | 060.167.4369 | CANULAS PARA PUNCION DE FISTULA INTERNA CONSTA DE UN TUBO DE ELASTOMERO DE SILICON CON OBTURADOR Y ADAPTADOR LUER LOCK, MARIPOSA Y AGUJA CALIBRE 15 G CON ORIFICIO POSTERIOR AL BISEL. CALIBRE: 16 G LONGITUD: 30 CM. LUMEN: 1. PIEZA. | Nefrología | CÁNULAS
060 | 166 | 0673 | 060.166.0673 | CÁNULAS. PARA PUNCIÓN DE FÍSTULA INTERNA, CONSTA DE TUBO DE ELASTÓMERO DE SILICÓN CON OBTURADOR Y ADAPTADOR LUER LOCK, MARIPOSA Y AGUJA. CALIBRE 15 G CON ORIFICIO POSTERIOR AL BISEL. ESTÉRIL Y DESECHABLE. CALIBRE: 17 G. LONGITUD: 30 CM. LUMEN: 1. PIEZA. | Nefrología | CÁNULAS
060 | 166 | 2133 | 060.166.2133 | CATETER PARA DIALISIS PERITONEAL, DE INSTALACION SUBCUTANEA, BLANDO, DE SILICON, CON2 COJINETES DE POLIESTER,CON CONECTOR, TAPON Y SEGU-RO, CON BANDA RADIO PACA, TAMA\O PEDIATRICO, MODELO CUELLO DE CISNE, CURVATURA DERECHA. | Nefrología | CATÉTERES
060 | 165 | 1359 | 060.165.1359 | CATETERES. CATETER DE DOBLE LUMEN CON RANURAS, MANGUITO IMPREGNADO EN PLATA Y REVESTIMIENTO DE HEPARINA PARA HEMODIALISIS DE TAMAÑO ADULTO. KIT DE CATETER PERMANENTE PARA HEMODIALISIS TAMAÑO ADULTO DE DOBLE LUMEN, CALIBRE 14.5 FR. CON LONGITUDES DE IMPLANTE DE 19 A 33 CM. LONGITUD DEL CATETER DE 36 A 50 CM MATERIAL DE URETANO CON COJINETE DE POLIESTER, EXTENSIONES DOBLES CON PINZAS DE ALTA RESISTENCIA, MANGUILLA IMPREGNADA EN PLATA ANTIMICROBIAL, SITUADO ENTRE EL EJE DEL DISPOSITIVO Y EL COJINETE. LA SUPERFICIE EXTERNA (DE COJINETE A PUNTA) E INTERNA (TODO EL LUMEN) DEL CATETER. INCLUYE REVESTIMIENTO DE HEPARINA NO ELUYENTE. DISEÑO DE LA PUNTA: SIMETRICA EN ESPIRAL, CON ORIFICIOS LATERALES EN CORTE LASER, UNO EN LA PARED ARTERIAL Y UNO EN LA PARED VENOSA. EXTENSIONES RECTAS DE SILICON, CON INDICADORES DE COLOR ROJO Y AZUL. INCLUYE EQUIPO INTRODUCTOR, EL CUAL CONTIENE: CATETER DOBLE LUMEN 14.5 FR., AGUJA INTRODUCTORA CALIBRE 18G, INTRODUCTOR CON CAMISA DESPRENDIBLE CON VALVULA ANTIRREFLUJO, ESTILETES DE INSERCION (2), TUNELIZADOR BIFURCADO, GUIA DE ALAMBRE DE 0.038 PULGADAS, JERINGA DE 12CC Y DILATADORES DE TEJIDO DE 12 FR. Y 14 FR., TAPONES DE SELLADO, BISTURI 11, 2 APOSITOS POSTQUIRURGICOS CON BORDE ADHESIVO, 4 GASAS DE ALGODON 4X4 PULGADAS. LAS UNIDADES MEDICAS SELECCIONARAN LA LONGITUD ADECUADA DE ACUERDO A SUS NECESIDADES. | Nefrología | CATÉTERES
060 | 166 | 0541 | 060.166.0541 | CATETERES. CATETER PERMANENTE, PARA HEMODIALISIS. TAMAÑO PEDIATRICO. DE DOBLE LUMEN, DE ELASTOMERO DE SILICON, CON DIAMETRO INTERNO DE 1.5 MM A 2.0 MM EN EL LADO ARTERIAL Y DE 1.5 MM A 1.2 MM EN EL LADO VENOSO, CON LONGITUD DE 27.0 CM A 30.0 CM CON SEPARACION MINIMA DE 2.5 CM ENTRE SEGMENTO ARTERIAL Y VENOSO, CON UN ORIFICIO LATERAL COMO MINIMO EN LA PARED ARTERIAL, CON EXTENSIONES Y PINZAS DE ALTA RESISTENCIA, INCLUYE EQUIPO INTRODUCTOR EL CUAL CONTIENE: CATETER DE DOBLE LUMEN. AGUJA INTRODUCTORA CALIBRE 18 G. INTRODUCTOR CON CAMISA DESPRENDIBLE. GUIA DE ALAMBRE DE 0.038 PULGADAS, CON LONGITUD DE 68.0 CM COMO MINIMO. JERINGA DE 5 ML Y 2 TAPONES DE INYECCION. ESTERIL Y DESECHABLE. PIEZA. | Nefrología | CATÉTERES
060 | 166 | 0533 | 060.166.0533 | CATETERES. CATETER PERMANENTE, PARA HEMODIALISIS. TAMAÑO ADULTO. DE DOBLE LUMEN, DE ELASTOMERO DE SILICON, CON DIAMETROS INTERNOS DE 1.80 MM A 2.0 MM EN EL LADO ARTERIAL Y DE 2.0 MM A 3.20 MM EN EL LADO VENOSO, CON LONGITUD DE 31.5 A 37.0 CM CON SEPARACION MINIMA DE 2.5 CM ENTRE SEGMENTO ARTERIAL Y VENOSO, CON UN ORIFICIO LATERAL COMO MINIMO EN LA PARED ARTERIAL, CON EXTENSIONES Y PINZAS DE ALTA RESISTENCIA, INCLUYE EQUIPO INTRODUCTOR EL CUAL CONTIENE: CATETER DE DOBLE LUMEN. AGUJA INTRODUCTORA CALIBRE 18 G. INTRODUCTOR CON CAMISA DESPRENDIBLE. GUIA DE ALAMBRE DE 0.038 PULGADAS, CON LONGITUD DE 68.0 CM COMO MINIMO. JERINGA DE 5 ML Y 2 TAPONES DE INYECCION. ESTERIL Y DESECHABLE. PIEZA. | Nefrología | CATÉTERES
060 | 166 | 2158 | 060.166.2158 | CATETERES. PARA DIALISIS PERITONEAL DE INSTALACION SUBCUTANEA BLANDO DE SILICON CON DOS COJINETES DE POLIESTER O DACRON CON CONECTOR TAPON Y SEGURO CON BANDA RADIOPACA. RADIOPACA. ESTERIL Y DESECHABLE. TIPO: COLA DE COCHINO. TAMAÑO: PEDIATRICO. PIEZA. EL TAMAÑO DEL CATETER SERA SELECCIONADO POR LAS INSTITUCIONES. | Nefrología | CATÉTERES
060 | 167 | 7024 | 060.167.7024 | CATETERES. PARA DIALISIS PERITONEAL CRONICA. DE INSTALACION SUBCUTANEA BLANDO DE SILICON CON DOS COJINETES DE POLIESTER O DACRON CON CONECTOR CON TAPON SEGURO CON BANDA RADIOPACA. ESTERIL Y DESECHABLE. TIPO: TENCKHOFF. TAMAÑO: ADULTO. PIEZA. EL TAMAÑO DEL CATETER SERA SELECCIONADO POR LAS INSTITUCIONES. | Nefrología | CATÉTERES
060 | 166 | 4832 | 060.166.4832 | CATETERES. PARA DIALISIS PERITONEAL CRONICA. DE INSTALACION SUBCUTANEA BLANDO DE SILICON CON DOS COJINETES DE POLIESTER O DACRON CON CONECTOR CON TAPON SEGURO CON BANDA RADIOPACA. ESTERIL Y DESECHABLE. TIPO: TENCKHOFF. TAMAÑO: NEONATAL PIEZA. EL TAMAÑO DEL CATETER SERA SELECCIONADO POR LAS INSTITUCIONES. | Nefrología | CATÉTERES
060 | 167 | 7032 | 060.167.7032 | CATETERES. PARA DIALISIS PERITONEAL CRONICA. DE INSTALACION SUBCUTANEA BLANDO DE SILICON CON DOS COJINETES DE POLIESTER O DACRON CON CONECTOR CON TAPON SEGURO CON BANDA RADIOPACA. ESTERIL Y DESECHABLE. TIPO: TENCKHOFF. TAMAÑO: PEDIATRICO PIEZA. EL TAMAÑO DEL CATETER SERA SELECCIONADO POR LAS INSTITUCIONES. | Nefrología | CATÉTERES
060 | 166 | 2125 | 060.166.2125 | CATETERES. PARA DIALISIS PERITONEAL DE INSTALACION SUBCUTANEA BLANDO DE SILICON CON 2 COJINETES DE POLIESTER CON CONECTOR TAPON Y SEGURO CON BANDA RADIOPACA CURVATURA DERECHA. ESTERIL Y DESECHABLE. TIPO: CUELLO DE CISNE. TAMAÑO: ADULTO. PIEZA. | Nefrología | CATÉTERES
060 | 166 | 2109 | 060.166.2109 | CATETERES. PARA DIALISIS PERITONEAL DE INSTALACION SUBCUTANEA BLANDO DE SILICON CON 2 COJINETES DE POLIESTER CON CONECTOR TAPON Y SEGURO CON BANDA RADIOPACA CURVATURA IZQUIERDA. ESTERIL Y DESECHABLE. TIPO: CUELLO DE CISNE. TAMAÑO: ADULTO. PIEZA. | Nefrología | CATÉTERES
060 | 166 | 2083 | 060.166.2083 | CATETERES. PARA DIALISIS PERITONEAL DE INSTALACION SUBCUTANEA BLANDO DE SILICON CON 2 COJINETES DE POLIESTER CON CONECTOR TAPON Y SEGURO CON BANDA RADIOPACA. ESTERIL Y DESECHABLE. TIPO: CUELLO DE CISNE. TAMAÑO PEDIATRICO. PIEZA. | Nefrología | CATÉTERES
060 | 166 | 2091 | 060.166.2091 | CATETERES. PARA DIALISIS PERITONEAL DE INSTALACION SUBCUTANEA BLANDO DE SILICON CON 2 COJINETES DE POLIESTER CON CONECTOR TAPON Y SEGURO CON BANDA RADIOPACA. ESTERIL Y DESECHABLE. TIPO: CUELLO DE CISNE. TAMAÑO PEDIATRICO. PIEZA. | Nefrología | CATÉTERES
060 | 166 | 2141 | 060.166.2141 | CATETERES. PARA DIALISIS PERITONEAL, DE INSTALACION SUBCUTANEA, BLANDO DE SILICON, CON DOS COJINETES DE POLIESTER O DACRON, CON CONECTOR, TAPON Y SEGURO, CON BANDA RADIOPACA. ESTERIL Y DESECHABLE. TIPO: COLA DE COCHINO. TAMAÑO: ADULTO. PIEZA. EL TAMAÑO DEL CATETER SERA SELECCIONADO POR LAS INSTITUCIONES. | Nefrología | CATÉTERES
060 | 233 | 0235 | 060.233.0235 | CONECTORES. DE TITANIO LUER LOCK. PARA AJUSTAR LA PUNTA DEL CATETER A LA LINEA DE TRANSFERENCIA. TIPO: TENCKHOFF. PIEZA. | Nefrología | CONECTORES
060 | 345 | 2004 | 060.345.2004 | EQUIPOS DE DOS BOLSAS DE 15 LITROS, PARA CONTENER LA SOLUCION DIALIZADA CON LA MAQUINA CICLADORA. SISTEMA AUTOMATICO. ESTERIL Y DESECHABLE. EQUIPO. | Nefrología | EQUIPOS
060 | 345 | 1998 | 060.345.1998 | EQUIPOS DE EXTENSION PARA DRENAJE CON UNA LONGITUD DE 3.64 METROS, PARA MAQUINA CICLADORA, SISTEMA AUTOMATICO. ESTERIL Y DESECHABLE. EQUIPO. | Nefrología | EQUIPOS
060 | 345 | 2046 | 060.345.2046 | EQUIPOS DE TRANSFERENCIA MULTIPLE QUE CONECTA A 4 BOLSAS DE SOLUCION DE DIALISIS, UNA BOLSA DE DRENAJE, UNA BOLSA REGULADORA Y UNA CONEXION AL PACIENTE, PARA DIALISIS PERITONEAL INTERMITENTE MANUAL. SISTEMA MANUAL. ESTERIL Y DESECHABLE. EQUIPO. | Nefrología | EQUIPOS
060 | 345 | 2509 | 060.345.2509 | EQUIPOS PARA LA COLOCACION DE CATETER PARA DIALISIS PERITONEAL, CONSTA DE: CHAROLA, DILATADORES DE 4.75 Y 6.35 MM DE DIAMETRO, GUIA Y TUNELIZADOR, ESTERILY DESECHABLE. EQUIPO. | Nefrología | EQUIPOS
060 | 345 | 0115 | 060.345.0115 | EQUIPOS. CONECTOR LUER-LOCK CON LINEA DE TRANSFERENCIA PARA UNIRSE AL CATETER TIPO TENCKHOFF CON CIERRE HERMETICO PARA PACIENTES EN DIALISIS PERITONEAL CONTINUA AMBULATORIA INCLUYE: FILTRO PROTECTOR CONECTOR TUBO DE EXTENSION SISTEMA DE REGULACION DE CARRETILLA BAYONETA Y PROTECTOR DE LA BAYONETA. ESTERIL Y DESECHABLE. EQUIPO. | Nefrología | EQUIPOS
060 | 345 | 2012 | 060.345.2012 | EQUIPOS. DE LINEA CORTA DE TRANSFERENCIA DE 6 MESES DE DURACION PARA UNIRSE AL CONECTOR CORRESPONDIENTE AL CATETER DEL PACIENTE. ESTERIL Y DESECHABLE. EQUIPO. LAS UNIDADES MEDICAS SELECCIONARAN DE ACUERDO A SUS NECESIDADES, ASEGURANDO SU COMPATIBILIDAD CON LA MARCA Y MODELO. | Nefrología | EQUIPOS
060 | 345 | 1980 | 060.345.1980 | EQUIPOS. EQUIPO DE CONEXION MULTIPLE PARA CONECTAR HASTA 11 BOLSAS DE SOLUCION PARA DIALISIS PERITONEAL. INCLUYE UNA CONEXION PARA LA LINEA DE DRENAJE Y UNA CONEXION PARA LA LINEA DEL PACIENTE. ESTERIL Y DESECHABLE. EQUIPO. | Nefrología | EQUIPOS
060 | 345 | 2301 | 060.345.2301 | EQUIPOS. PARA HEMODIALISIS DE INSERCION EN SUBCLAVIA YUGULAR O FEMORAL DOBLE LUMEN INCLUYE: - UNA CANULA. - UNA JERINGA DE 5 ML. - UNA GUIA DE ACERO INOXIDABLE. - UN CATETER DOBLE LUMEN CALIBRE DE 11 A 12 FR LONGITUD 185 A 205 MM CON OBTURADOR Y UN DILATADOR CON EXTENSIONES CURVAS. ESTERIL Y DESECHABLE. ADULTO. EQUIPO. | Nefrología | EQUIPOS
060 | 345 | 2309 | 060.345.2309 | EQUIPOS. PARA HEMODIALISIS DE INSERCION EN SUBCLAVIA, YUGULAR O FEMORAL DOBLE LUMEN, INCLUYE: - UNA CANULA. - UNA JERINGA DE 5 ML. - UNA GUIA DE ACERO INOXIDABLE. - UN CATETER DOBLE LUMEN CALIBRE DE 11 A 13.5 FR RECTO, LONGITUD 150 A 205 MM CON OBTURADOR Y UN DILATADOR CON EXTENSIONES CURVAS, RECTO (DE ACUERDO A LAS NECESIDADES DE LA INSTITUCION PUEDE SER RECTO O NO) ESTERIL Y DESECHABLE. ADULTO. EQUIPO. | Nefrología | EQUIPOS
060 | 345 | 0149 | 060.345.0149 | EQUIPOS. PARA HEMODIALISIS, PEDIATRICO. INSERCION EN SUBCLAVIA, YUGULAR O FEMORAL, DOBLE LUMEN. CONTIENE: UNA CANULA. UNA JERINGA DE 5 ML. UNA GUIA DE ACERO INOXIDABLE. UN CATETER DOBLE LUMEN DE 8 A 10 FR, LONGITUD DE 130 A 150 MM, CON OBTURADOR, UN DILATADOR Y EXTENSIONES CURVAS. ESTERIL Y DESECHABLE. TIPO: MAHURKAR. EQUIPO. | Nefrología | EQUIPOS
060 | 345 | 1857 | 060.345.1857 | EQUIPOS. PARA UTILIZARSE EN MAQUINAS CICLADORAS AUTOMATICAS AMP EN DIALISIS PERITONEAL. CONSTA DE: CONECTORES MULTIPLES PARA INFUSION DE 8 ENVASES DE LIQUIDO BOLSA PARA CALENTAMIENTO DE LIQUIDO DIALIZANTE BOLSA PARA DRENAJE PARCIAL BOLSA COLECTORA TOTAL CON CAPACIDAD DE 12 A 16 LTS INTERCONECTADAS MEDIANTE TUBERIA DE PLASTICO GRADO MEDICO ESTERIL. EQUIPO. | Nefrología | EQUIPOS
060 | 859 | 0550 | 060.859.0550 | EQUIPOS. TAPON LUER-LOCK PROTECTOR CON SOLUCION ANTISEPTICA DE YODOPOVIDONA PARAPROTECCION DEL EQUIPO DE TRANSFERENCIA, SISTEMA AUTOMATICO. PIEZA. | Nefrología | EQUIPOS
060 | 463 | 0707 | 060.463.0707 | GUIAS DE ALAMBRE RECUBIERTA CON POLITETRAFLUORETILENO DIAMETRO 0.038" LONGITUD 145 CM PUNTA FLEXIBLE DE 3 CM. PIEZA. | Nefrología | GUÍAS
060 | 463 | 0681 | 060.463.0681 | GUIAS METALICA RIGIDA CON PUNTA SUAVE DIAMETRO 0.035 " LONGITUD 90 CM CON CUBIERTA HIDROFILICA. TIPO: LUNDERQUIST. PIEZA. | Nefrología | GUÍAS
060 | 463 | 0699 | 060.463.0699 | GUIAS METALICA RIGIDA CON PUNTA SUAVE DIAMETRO 0.038" LONGITUD 145 CM CON CUBIERTA HIDROFILICA. TIPO: BENTSON. PIEZA. | Nefrología | GUÍAS
060 | 506 | 2702 | 060.506.2702 | INJERTOS. TUBULAR PARA HEMODIALISIS, DE POLIURETANO, CON O SIN ADITIVO, ESTERIL Y DESECHABLE. LONGITUD 40 CM X 5 MM DE DIAMETRO. | Nefrología | INJERTOS
060 | 506 | 2710 | 060.506.2710 | INJERTOS. TUBULAR PARA HEMODIALISIS, DE POLIURETANO, CON O SIN ADITIVO, ESTERIL Y DESECHABLE. LONGITUD 40 CM X 6 MM DE DIAMETRO. | Nefrología | INJERTOS
060 | 506 | 2728 | 060.506.2728 | INJERTOS. TUBULAR PARA HEMODIALISIS, DE POLIURETANO, CON O SIN ADITIVO, ESTERIL Y DESECHABLE. LONGITUD 40 CM X 8 MM DE DIAMETRO. | Nefrología | INJERTOS
060 | 717 | 0040 | 060.717.0040 | PINZAS DE SUJECION DESECHABLE PARA EL MANEJO DE EQUIPO PARA DIALISIS PERITONEAL. ENVASE CON 12 PIEZAS. | Nefrología | PINZAS
060 | 166 | 1515 | 060.166.1515 | CATETERES. CATETER LUMBO-PERITONEAL PARA DRENAJE DE LIQUIDO CEFALORRAQUIDEO. LONGITUD 90 CM MINIMO. PIEZA. | Neurocirugía | CATÉTERES
060 | 166 | 3537 | 060.166.3537 | CATETERES. MICROCATETERES DE INFUSION, PARA ESPIRALES (COILS) PARA EMBILIZACION ENDOVASCULAR INTRACRANEAL. DIRIGIDO POR FLUJO, CON RECUBRIMIENTO HIDROFILICO, PUNTA PREFORMABLE CON VAPOR, CONECTOR TIPO VENTURI, DIAMETRO INTERNO DE 0.013"(0.3302 MM) Y DIAMETRO INTERNO PROXIMAL / DISTAL DE 3/1.8 FR. CON 1 MARCADOR RADIOPACO DISTAL. LONGITUD: 166/10 CM. PIEZA. | Neurocirugía | CATÉTERES
060 | 166 | 3545 | 060.166.3545 | CATETERES. MICROCATETERES DE INFUSION, PARA ESPIRALES (COILS) PARA EMBILIZACION ENDOVASCULAR INTRACRANEAL. DIRIGIDO POR FLUJO, CON RECUBRIMIENTO HIDROFILICO, PUNTA PREFORMABLE CON VAPOR, CONECTOR TIPO VENTURI, DIAMETRO INTERNO DE 0.013"(0.3302 MM) Y DIAMETRO INTERNO PROXIMAL / DISTAL DE 3/1.8 FR. CON 1 MARCADOR RADIOPACO DISTAL. LONGITUD: 166/10 CM. PIEZA. | Neurocirugía | CATÉTERES
060 | 166 | 3552 | 060.166.3552 | CATETERES. MICROCATETERES DE INFUSION, PARA ESPIRALES (COILS) PARA EMBILIZACION ENDOVASCULAR INTRACRANEAL. DIRIGIDO POR FLUJO, CON RECUBRIMIENTO HIDROFILICO, PUNTA PREFORMABLE CON VAPOR, CONECTOR TIPO VENTURI, DIAMETRO INTERNO DE 0.013"(0.3302 MM) Y DIAMETRO INTERNO PROXIMAL / DISTAL DE 3/1.8 FR. CON 1 MARCADOR RADIOPACO DISTAL. LONGITUD: 166/10 CM. PIEZA. | Neurocirugía | CATÉTERES
060 | 166 | 3404 | 060.166.3404 | CATETERES. MICROCATETERES DE INFUSION, PARA ESPIRALES (COILS) PARA EMBOLIZACION ENDOVASCULAR INTRACRANEAL, DE 0.010 PULGADAS (0.254 MM) CON CUERPO ENMALLADO, DIAMETRO INTERNO DE 0.014 PULGADAS (0.355 MM) A 0.017 PULGADAS (0.431 MM), RECUBRIMIENTO HIDROFILICO, PUNTA PREFORMABLE CON VAPOR, CONECTOR TIPO VENTURI Y DIAMETROS EXTERNOS PROXIMAL/DISTAL DE 2.4 / 1.9 FR. LONGITUD CM: 150/15. MARCADORES RADIOPACOS: DISTALES 1. PIEZA. | Neurocirugía | CATÉTERES
060 | 166 | 3412 | 060.166.3412 | CATETERES. MICROCATETERES DE INFUSION, PARA ESPIRALES (COILS) PARA EMBOLIZACION ENDOVASCULAR INTRACRANEAL, DE 0.010" (0.254 MM) CON CUERPO ENMALLADO, DIAMETRO INTERNO DE 0.014" (0.355 MM) A 0.017" (0.431 MM), RECUBRIMIENTO HIDROFILICO, PUNTA PREFORMABLE CON VAPOR, CONECTOR TIPO VENTURI Y DIAMETROS EXTERNOS PROXIMAL/DISTAL DE 2.4 / 1.9 FR. LONGITUD CM: 150/15. MARCADORES RADIOPACOS: DISTALES 2. PIEZA. | Neurocirugía | CATÉTERES
060 | 166 | 3420 | 060.166.3420 | CATETERES. MICROCATETERES DE INFUSION, PARA ESPIRALES (COILS) PARA EMBOLIZACION ENDOVASCULAR INTRACRANEAL, DE 0.010" (0.254 MM) CON CUERPO ENMALLADO, DIAMETRO INTERNO DE 0.014" (0.355 MM) A 0.017" (0.431 MM), RECUBRIMIENTO HIDROFILICO, PUNTA PREFORMABLE CON VAPOR, CONECTOR TIPO VENTURI Y DIAMETROS EXTERNOS PROXIMAL/DISTAL DE 2.4 / 1.9 FR. LONGITUD CM: 150/15. MARCADORES RADIOPACOS: DISTALES 1. PIEZA. | Neurocirugía | CATÉTERES
060 | 166 | 3438 | 060.166.3438 | CATETERES. MICROCATETERES DE INFUSION, PARA ESPIRALES (COILS) PARA EMBOLIZACION ENDOVASCULAR INTRACRANEAL, DE 0.010" (0.254 MM) CON CUERPO ENMALLADO, DIAMETRO INTERNO DE 0.014" (0.355 MM) A 0.017" (0.431 MM), RECUBRIMIENTO HIDROFILICO, PUNTA PREFORMABLE CON VAPOR, CONECTOR TIPO VENTURI Y DIAMETROS EXTERNOS PROXIMAL/DISTAL DE 2.4 / 1.9 FR. LONGITUD CM: 150/15. MARCADORES RADIOPACOS: DISTALES 2. PIEZA. | Neurocirugía | CATÉTERES
060 | 166 | 3461 | 060.166.3461 | CATETERES. MICROCATETERES DE INFUSION, PARA ESPIRALES (COILS) PARA EMBOLIZACION ENDOVASCULAR INTRACRANEAL, DE 0.018" (0.4572 MM). CON CUERPO ENMALLADO, DIAMETRO INTERNO DE 0.021" (0.5334 MM), CON TRES CAPAS DE RESINA MULTIDUROMETRICA, RECUBRIMIENTO HIDROFILICO, PUNTA PREFORMABLE CON VAPOR, CONECTOR TIPO VENTURI Y DIAMETROS EXTERNOS PROXIMAL / DISTAL DE 3/1.5. LONGITUD CM: 150/10 MARCADORES RADIOPACOS DISTALES: 1. PIEZA. | Neurocirugía | CATÉTERES
060 | 166 | 3479 | 060.166.3479 | CATETERES. MICROCATETERES DE INFUSION, PARA ESPIRALES (COILS) PARA EMBOLIZACION ENDOVASCULAR INTRACRANEAL, DE 0.018" (0.4572 MM). CON CUERPO ENMALLADO, DIAMETRO INTERNO DE 0.021" (0.5334 MM), CON TRES CAPAS DE RESINA MULTIDUROMETRICA, RECUBRIMIENTO HIDROFILICO, PUNTA PREFORMABLE CON VAPOR, CONECTOR TIPO VENTURI Y DIAMETROS EXTERNOS PROXIMAL / DISTAL DE 3/1.5. LONGITUD CM: 150/10 MARCADORES RADIOPACOS DISTALES: 2. PIEZA. | Neurocirugía | CATÉTERES
060 | 166 | 3487 | 060.166.3487 | CATETERES. MICROCATETERES DE INFUSION, PARA ESPIRALES (COILS) PARA EMBOLIZACION ENDOVASCULAR INTRACRANEAL, DE 0.018" (0.4572 MM). CON CUERPO ENMALLADO, DIAMETRO INTERNO DE 0.021" (0.5334 MM), CON TRES CAPAS DE RESINA MULTIDUROMETRICA, RECUBRIMIENTO HIDROFILICO, PUNTA PREFORMABLE CON VAPOR, CONECTOR TIPO VENTURI Y DIAMETROS EXTERNOS PROXIMAL / DISTAL DE 3/1.5. LONGITUD CM. 150/20 MARCADORES RADIOPACOS DISTALES. 1 PIEZA. | Neurocirugía | CATÉTERES
060 | 166 | 3495 | 060.166.3495 | CATETERES. MICROCATETERES DE INFUSION, PARA ESPIRALES (COILS) PARA EMBOLIZACION ENDOVASCULAR INTRACRANEAL, DE 0.018" (0.4572 MM). CON CUERPO ENMALLADO, DIAMETRO INTERNO DE 0.021" (0.5334 MM), CON TRES CAPAS DE RESINA MULTIDUROMETRICA, RECUBRIMIENTO HIDROFILICO, PUNTA PREFORMABLE CON VAPOR, CONECTOR TIPO VENTURI Y DIAMETROS EXTERNOS PROXIMAL / DISTAL DE 3/1.5. LONGITUD CM. 150/20 MARCADORES RADIOPACOS DISTALES. 2 PIEZA. | Neurocirugía | CATÉTERES
060 | 166 | 3503 | 060.166.3503 | CATETERES. MICROCATETERES DE INFUSION, PARA ESPIRALES (COILS) PARA EMBOLIZACION ENDOVASCULAR INTRACRANEAL. DIRIGIDO POR FLUJO, CON RECUBRIMIENTO HIDROFILICO, PUNTA PREFORMABLE CON VAPOR, CONECTOR TIPO VENTURI, DIAMETRO INTERNO DE 0.011"(0.2794 MM) Y DIAMETRO INTERNO PROXIMAL / DISTAL DE 3/1.5 FR. CON 1 MARCADOR RADIOPACO DISTAL. LONGITUD: 166/15 CM. PIEZA. | Neurocirugía | CATÉTERES
060 | 166 | 3511 | 060.166.3511 | CATETERES. MICROCATETERES DE INFUSION, PARA ESPIRALES (COILS) PARA EMBOLIZACION ENDOVASCULAR INTRACRANEAL. DIRIGIDO POR FLUJO, CON RECUBRIMIENTO HIDROFILICO, PUNTA PREFORMABLE CON VAPOR, CONECTOR TIPO VENTURI, DIAMETRO INTERNO DE 0.011"(0.2794 MM) Y DIAMETRO INTERNO PROXIMAL / DISTAL DE 3/1.5 FR. CON 1 MARCADOR RADIOPACO DISTAL. LONGITUD: 166/20 CM. PIEZA. | Neurocirugía | CATÉTERES
060 | 166 | 3529 | 060.166.3529 | CATETERES. MICROCATETERES DE INFUSION, PARA ESPIRALES (COILS) PARA EMBOLIZACION ENDOVASCULAR INTRACRANEAL. DIRIGIDO POR FLUJO, CON RECUBRIMIENTO HIDROFILICO, PUNTA PREFORMABLE CON VAPOR, CONECTOR TIPO VENTURI, DIAMETRO INTERNO DE 0.011"(0.2794 MM) Y DIAMETRO INTERNO PROXIMAL / DISTAL DE 3/1.5 FR. CON 1 MARCADOR RADIOPACO DISTAL. LONGITUD: 166/30 CM. PIEZA. | Neurocirugía | CATÉTERES
060 | 166 | 3446 | 060.166.3446 | CATETERES. MICROCATETERES DE INFUSION, PARA ESPIRALES (COILS) PARA EMBOLIZACIONENDOVASCULAR INTRACRANEAL, DE 0.010" (0.254) MM Y 0.018 (0.4572 MM). CON CUERPO ENMALLADO, DIAMETRO INTERNO DE 0.019" (0.4826 MM), CON TRES CAPAS DE RESINA MULTIDUROMETRICA, RECUBRIMIENTO HIDROFILICO, PUNTA PREFORMABLE CON VAPOR, CONECTOR TIPO VENTURI Y DIAMETROS EXTERNOS PROXIMAL / DISTAL DE 2.6/2.0 FR. LONGITUD CM: 150/6 MARCADORES RADIOPACOS DISTALES 1. PIEZA | Neurocirugía | CATÉTERES
060 | 166 | 3453 | 060.166.3453 | CATETERES. MICROCATETERES DE INFUSION, PARA ESPIRALES (COILS) PARA EMBOLIZACIONENDOVASCULAR INTRACRANEAL, DE 0.010" (0.254) MM Y 0.018 (0.4572 MM). CON CUERPO ENMALLADO, DIAMETRO INTERNO DE 0.019" (0.4826 MM), CON TRES CAPAS DE RESINA MULTIDUROMETRICA, RECUBRIMIENTO HIDROFILICO, PUNTA PREFORMABLE CON VAPOR, CONECTOR TIPO VENTURI Y DIAMETROS EXTERNOS PROXIMAL / DISTAL DE 2.6/2.0 FR. LONGITUD CM: 150/6 CM. MARCADORES RADIOPACOS DISTALES 2. PIEZA. | Neurocirugía | CATÉTERES
060 | 463 | 2125 | 060.463.2125 | CATETERES. PARA EMBOLIZACION ENDOVASCULAR INTRACRANEAL. DE TRES CAPAS CON CUERPO ENMALLADO EN ACERO INOXIDABLE CON PUNTA RECTA. DIAMETRO EXTERNO FR: 6. DIAMETRO INTERNO MM: 0.064 " (1.6256) LONGITUD CM: 100. PIEZA. | Neurocirugía | CATÉTERES
060 | 463 | 2083 | 060.463.2083 | CATETERES. PARA EMBOLIZACION ENDOVASCULAR INTRACRANEAL. DE TRES CAPAS CON CUERPO ENMALLADO EN ACERO INOXIDABLE CON PUNTA RECTA. DIAMETRO EXTERNO FR: 6. DIAMETRO INTERNO MM: 0.064" (1.626) LONGITUD CM: 90. PIEZA. | Neurocirugía | CATÉTERES
060 | 463 | 2091 | 060.463.2091 | CATETERES. PARA EMBOLIZACION ENDOVASCULAR INTRACRANEAL. DE TRES CAPAS CON CUERPO ENMALLADO EN ACERO INOXIDABLE CON PUNTA RECTA. DIAMETRO EXTERNO FR: 7. DIAMETRO INTERNO MM: 0.073 " (1.854) LONGITUD CM: 90. PIEZA. | Neurocirugía | CATÉTERES
060 | 463 | 2133 | 060.463.2133 | CATETERES. PARA EMBOLIZACION ENDOVASCULAR INTRACRANEAL. DE TRES CAPAS CON CUERPO ENMALLADO EN ACERO INOXIDABLE CON PUNTA RECTA. DIAMETRO EXTERNO FR: 7. DIAMETRO INTERNO MM: 0.073 " (1.8542) LONGITUD CM: 100. PIEZA. | Neurocirugía | CATÉTERES
060 | 463 | 2109 | 060.463.2109 | CATETERES. PARA EMBOLIZACION ENDOVASCULAR INTRACRANEAL. DE TRES CAPAS CON CUERPO ENMALLADO EN ACERO INOXIDABLE CON PUNTA RECTA. DIAMETRO EXTERNO FR: 8. DIAMETRO INTERNO MM :0.084" (2.134) LONGITUD CM: 90. PIEZA. | Neurocirugía | CATÉTERES
060 | 463 | 2141 | 060.463.2141 | CATETERES. PARA EMBOLIZACION ENDOVASCULAR INTRACRANEAL. DE TRES CAPAS CON CUERPO ENMALLADO EN ACERO INOXIDABLE CON PUNTA RECTA. DIAMETRO EXTERNO FR: 8. DIAMETRO INTERNO MM: 0.084 " (2.1336) LONGITUD CM: 100. PIEZA. | Neurocirugía | CATÉTERES
060 | 463 | 2158 | 060.463.2158 | CATETERES. PARA EMBOLIZACION ENDOVASCULAR INTRACRANEAL. DE TRES CAPAS CON CUERPO ENMALLADO EN ACERO INOXIDABLE CON PUNTA RECTA. DIAMETRO EXTERNO FR: 9. DIAMETRO INTERNO MM: 0.099 " (2.5146) LONGITUD CM: 100. PIEZA. | Neurocirugía | CATÉTERES
060 | 463 | 2117 | 060.463.2117 | CATETERES. PARA EMBOLIZACION ENDOVASCULAR INTRACRANEAL. DE TRES CAPAS CON CUERPO ENMALLADO EN ACERO INOXIDABLE CON PUNTA RECTA. DIAMETRO EXTERNO FR: 9. DIAMETRO INTERNO MM: 0.099" (2.5146) LONGITUD CM: 90. PIEZA. | Neurocirugía | CATÉTERES
060 | 166 | 1846 | 060.166.1846 | CATETERES. PASADOR DE CATETER PARA VALVULA DE HIDROCEFALIA, CON GUIA DE ACERO INOXIDABLE, MALEABLE, DESECHABLE Y ESTERIL. LONGITUD DE 36 A 60 CM. PIEZA. | Neurocirugía | CATÉTERES
060 | 233 | 0839 | 060.233.0839 | CONECTORES. DE ELASTOMERO DE SILICON GRADO MEDICO EN ANGULO DE 90 GRADOS CON ACODAMIENTO Y PROTUBERANCIA EN AMBOS EXTREMOS PARA VALVULA DE HIDROCEFALIA. PIEZA. | Neurocirugía | CONECTORES
060 | 233 | 0847 | 060.233.0847 | CONECTORES. DE ELASTOMERO DE SILICON GRADO MEDICO RECTO CON ACODAMIENTO Y PROTUBERANCIA EN AMBOS EXTREMOS PARA VALVULA DE HIDROCEFALIA. PIEZA. | Neurocirugía | CONECTORES
060 | 233 | 0284 | 060.233.0284 | CONECTORES. DE PLASTICO EN Y PARA HIDROCEFALIA. TIPO: CODMAN. PIEZA. | Neurocirugía | CONECTORES
060 | 345 | 2475 | 060.345.2475 | EQUIPOS. PARA DRENAJE LUMBAR EXTERNO INCLUYE: - CATETER DE ELASTOMERO DE SILICON RADIOPACO CON UN RANGO DE LONGITUD DE 24 A 80 CM. - UNA AGUJA DE TUOHY. - CONECTORES DE PLASTICO PARA EL CATETER LUMBAR Y EL SISTEMA DE RECOLECCION. - UN TUBO DE PLASTICO CON CONECTOR AL CATETER LUMBAR Y A LA BOLSA CONECTORA CON DOS PINZAS PARA AJUSTE DE GOTEO Y SITIO DE INYECCION. - ESTERIL Y DESECHABLE. EQUIPO. | Neurocirugía | EQUIPOS
060 | 345 | 2467 | 060.345.2467 | EQUIPOS. PARA DRENAJE VENTRICULAR EXTERNO INCLUYE: - CATETER VENTRICULAR DE ELASTOMERO DE SILICON RADIOPACO LONGITUD DE 20 A 40 CM. - UN ESTILETE DE ACERO INOXIDABLE PARA COLOCACION DEL CATETER VENTRICULAR. - UN TUBO DE PLASTICO CON DOS PINZAS PARA AJUSTE DE GOTEO Y CON SITIO DE INYECCION. - UNA BOLSA DE RECOLECCION DE VINIL DE 500 A 700 ML GRADUADA Y CON ASA PARA COLGAR. - ESTERIL Y DESECHABLE. EQUIPO. | Neurocirugía | EQUIPOS
060 | 345 | 2483 | 060.345.2483 | EQUIPOS. PARA DRENAJE VENTRICULAR Y MONITOREO DE LIQUIDO CEFALORRAQUIDEO INCLUYE: UN CATETER VENTRICULAR DE ELASTOMERO DE SILICON RADIOPACO DE 20 A 35 CM DE LONGITUD UN ESTILETE DE ACERO INOXIDABLE PARA LA COLOCACION DEL CATETER UN TROCAR CURVO DE ACERO INOXIDABLE CON PUNTA AGUDA PARA EL PASO DEL CATETER SUBCUTANEAMENTE VALVULA DE CONEXION CON CATETER DISTAL TABLA INTEGRADA DE PRESION INTRACRANEAL EN MM DE HG Y CM DE AGUA CAMARA DE GOTEO DE 50 A 75 CM CON VALVULA ANTIRREFLUJO Y TAPA PARA CONSERVAR LA ESTERILIDAD TUBO DE PLASTICO DE 150 A 170 CM DE LONGITUD CON DOS PINZAS PARA AJUSTE DOS LLAVES. DE PASO DOS SITIOS PARA INYECCION UNA BOLSA DE RECOLECCION DE VINIL CON CAPACIDAD PARA 700 ML CON MARCAS CADA 50 ML Y ASA PARA COLGAR AJUSTABLE A LA ALTURA DESEADA. ESTERIL Y DESECHABLE. EQUIPO. | Neurocirugía | EQUIPOS
060 | 371 | 2480 | 060.371.2480 | ESPONJAS NEUROQUIRURGICAS. DE ALGODON PRENSADO O RAYON NO TEJIDO CON MARCA RADIOPACA. ESTERILES. MEDIDAS: 13.0 X 13.0 MM ENVASE CON 10 PIEZAS. | Neurocirugía | ESPONJAS
060 | 371 | 2498 | 060.371.2498 | ESPONJAS NEUROQUIRURGICAS. DE ALGODON PRENSADO O RAYON NO TEJIDO CON MARCA RADIOPACA. ESTERILES. MEDIDAS: 13.0 X 76.0 MM. ENVASE CON 10 PIEZAS. | Neurocirugía | ESPONJAS
060 | 371 | 2506 | 060.371.2506 | ESPONJAS NEUROQUIRURGICAS. DE ALGODON PRENSADO O RAYON NO TEJIDO CON MARCA RADIOPACA. ESTERILES. MEDIDAS: 25.0 X 76.0 MM. ENVASE CON 10 PIEZAS. | Neurocirugía | ESPONJAS
060 | 371 | 2472 | 060.371.2472 | ESPONJAS NEUROQUIRURGICAS. DE ALGODON PRENSADO O RAYON NO TEJIDO CON MARCA RADIOPACA. ESTERILES. MEDIDAS: 6.4 X 6.4 MM. ENVASE CON 10 PIEZAS. | Neurocirugía | ESPONJAS
060 | 371 | 2514 | 060.371.2514 | ESPONJAS NEUROQUIRURGICAS. DE ALGODON PRENSADO O RAYON NO TEJIDO CON MARCA RADIOPACA. ESTERILES. MEDIDAS: 76.0 X 76.0 MM. ENVASE CON 10 PIEZAS. | Neurocirugía | ESPONJAS
060 | 446 | 0154 | 060.446.0154 | GRAPAS PARA PIEL CABELLUDA. METALICAS. TIPO: RANEY. ADULTO. ENVASE CON 150 PIEZAS. | Neurocirugía | GRAPAS
060 | 446 | 0527 | 060.446.0527 | GRAPAS. PARA ANEURISMA TAMAÑO ESTANDAR DE MATERIAL NO MAGNETICO PERMANENTE CURVA. TIPO: YASARGIL. LONGITUD DE QUIJADA: 11 MM. APERTURA: 6.5 MM. FUERZA EN GRAMOS: 180. PIEZA. | Neurocirugía | GRAPAS
060 | 446 | 1160 | 060.446.1160 | GRAPAS. PARA ANEURISMA TAMAÑO ESTANDAR DE MATERIAL NO MAGNETICO PERMANENTE CURVA. TIPO: YASARGIL. LONGITUD DE QUIJADA: 11 MM. APERTURA: 7.5 MM. FUERZA EN GRAMOS: 180. PIEZA. | Neurocirugía | GRAPAS
060 | 446 | 0717 | 060.446.0717 | GRAPAS. PARA ANEURISMA TAMAÑO ESTANDAR DE MATERIAL NO MAGNETICO PERMANENTE CURVA. TIPO: YASARGIL. LONGITUD DE QUIJADA: 15 MM. APERTURA: 7.4 MM. FUERZA EN GRAMOS: 200. PIEZA. | Neurocirugía | GRAPAS
060 | 446 | 0725 | 060.446.0725 | GRAPAS. PARA ANEURISMA TAMAÑO ESTANDAR DE MATERIAL NO MAGNETICO PERMANENTE CURVA. TIPO: YASARGIL. LONGITUD DE QUIJADA: 15 MM. APERTURA: 8.7 MM. FUERZA EN GRAMOS: 200. PIEZA. | Neurocirugía | GRAPAS
060 | 446 | 1152 | 060.446.1152 | GRAPAS. PARA ANEURISMA TAMAÑO ESTANDAR DE MATERIAL NO MAGNETICO PERMANENTE CURVA. TIPO: YASARGIL. LONGITUD DE QUIJADA: 7 MM. APERTURA: 6.0 MM. FUERZA EN GRAMOS: 150. PIEZA. | Neurocirugía | GRAPAS
060 | 446 | 0741 | 060.446.0741 | GRAPAS. PARA ANEURISMA TAMAÑO ESTANDAR DE MATERIAL NO MAGNETICO PERMANENTE CURVA. TIPO: YASARGIL. LONGITUD DE QUIJADA: 9 MM. APERTURA: 6.1 MM. FUERZA EN GRAMOS: 150. PIEZA. | Neurocirugía | GRAPAS
060 | 446 | 0766 | 060.446.0766 | GRAPAS. PARA ANEURISMA TAMAÑO ESTANDAR DE MATERIAL NO MAGNETICO PERMANENTE CURVA. TIPO: YASARGIL. LONGITUD DE QUIJADA: 9 MM. APERTURA: 6.8 MM. FUERZA EN GRAMOS: 180. PIEZA. | Neurocirugía | GRAPAS
060 | 446 | 0774 | 060.446.0774 | GRAPAS. PARA ANEURISMA TAMAÑO ESTANDAR DE MATERIAL NO MAGNETICO PERMANENTE EN ANGULO DE 45 GRADOS. TIPO: YASARGIL. LONGITUD DE QUIJADA: 7 MM. APERTURA: 5.7 MM. FUERZA EN GRAMOS: 200. PIEZA. | Neurocirugía | GRAPAS
060 | 446 | 0782 | 060.446.0782 | GRAPAS. PARA ANEURISMA TAMAÑO ESTANDAR DE MATERIAL NO MAGNETICO PERMANENTE EN ANGULO DE 45 GRADOS. TIPO: YASARGIL. LONGITUD DE QUIJADA: 9 MM. APERTURA: 6.5 MM. FUERZA EN GRAMOS: 200. PIEZA. | Neurocirugía | GRAPAS
060 | 446 | 0816 | 060.446.0816 | GRAPAS. PARA ANEURISMA TAMAÑO ESTANDAR DE MATERIAL NO MAGNETICO PERMANENTE EN ANGULO DE 90 GRADOS. TIPO: YASARGIL. LONGITUD DE QUIJADA: 7 MM. APERTURA: 4.5 MM. FUERZA EN GRAMOS: 200. PIEZA. | Neurocirugía | GRAPAS
060 | 446 | 0824 | 060.446.0824 | GRAPAS. PARA ANEURISMA TAMAÑO ESTANDAR DE MATERIAL NO MAGNETICO PERMANENTE EN ANGULO DE 90 GRADOS. TIPO: YASARGIL. LONGITUD DE QUIJADA: 7 MM. APERTURA: 7.2 MM. FUERZA EN GRAMOS: 200. PIEZA. | Neurocirugía | GRAPAS
060 | 446 | 0840 | 060.446.0840 | GRAPAS. PARA ANEURISMA TAMAÑO ESTANDAR DE MATERIAL NO MAGNETICO PERMANENTE EN BAYONETA. TIPO: YASARGIL. LONGITUD DE QUIJADA: 20 MM. APERTURA: 13.0 MM FUERZA EN GRAMOS: 180. PIEZA. | Neurocirugía | GRAPAS
060 | 446 | 1053 | 060.446.1053 | GRAPAS. PARA ANEURISMA TAMAÑO ESTANDAR DE MATERIAL NO MAGNETICO PERMANENTE EN BAYONETA. TIPO: YASARGIL. LONGITUD DE QUIJADA: 7 MM. APERTURA: 7.9 MM. FUERZA EN GRAMOS: 200. PIEZA. | Neurocirugía | GRAPAS
060 | 446 | 1087 | 060.446.1087 | GRAPAS. PARA ANEURISMA TAMAÑO ESTANDAR DE MATERIAL NO MAGNETICO PERMANENTE RECTA. TIPO: YASARGIL. LONGITUD DE QUIJADA: 11 MM. APERTURA: 7.8 MM. FUERZA EN GRAMOS: 180. PIEZA. | Neurocirugía | GRAPAS
060 | 446 | 1897 | 060.446.1897 | GRAPAS. PARA ANEURISMA TAMAÑO ESTANDAR DE MATERIAL NO MAGNETICO PERMANENTE RECTA. TIPO: YASARGIL. LONGITUD DE QUIJADA: 15 MM. APERTURA: 9.2 MM. FUERZA EN GRAMOS: 200. PIEZA. | Neurocirugía | GRAPAS
060 | 446 | 1905 | 060.446.1905 | GRAPAS. PARA ANEURISMA TAMAÑO ESTANDAR DE MATERIAL NO MAGNETICO PERMANENTE RECTA. TIPO: YASARGIL. LONGITUD DE QUIJADA: 20 MM. APERTURA: 11.4 MM. FUERZA EN GRAMOS: 200. PIEZA. | Neurocirugía | GRAPAS
060 | 446 | 1913 | 060.446.1913 | GRAPAS. PARA ANEURISMA TAMAÑO ESTANDAR DE MATERIAL NO MAGNETICO PERMANENTE RECTA. TIPO: YASARGIL. LONGITUD DE QUIJADA: 25 MM. APERTURA: 13.3 MM. FUERZA EN GRAMOS: 180. PIEZA. | Neurocirugía | GRAPAS
060 | 446 | 1400 | 060.446.1400 | GRAPAS. PARA ANEURISMA TAMAÑO ESTANDAR DE MATERIAL NO MAGNETICO PERMANENTE RECTA. TIPO: YASARGIL. LONGITUD DE QUIJADA: 7 MM. APERTURA: 6.2 MM. FUERZA EN GRAMOS: 150. PIEZA. | Neurocirugía | GRAPAS
060 | 446 | 1418 | 060.446.1418 | GRAPAS. PARA ANEURISMA TAMAÑO ESTANDAR DE MATERIAL NO MAGNETICO PERMANENTE RECTA. TIPO: YASARGIL. LONGITUD DE QUIJADA: 9 MM. APERTURA: 7.0 MM. FUERZA EN GRAMOS: 180. PIEZA. | Neurocirugía | GRAPAS
060 | 446 | 1947 | 060.446.1947 | GRAPAS. PARA ANEURISMA TAMAÑO ESTANDAR DE MATERIAL NO MAGNETICO TEMPORAL CURVA. TIPO: YASARGIL. LONGITUD DE QUIJADA: 15 MM. APERTURA: 7.4 MM. FUERZA EN GRAMOS: 70. PIEZA. | Neurocirugía | GRAPAS
060 | 446 | 1954 | 060.446.1954 | GRAPAS. PARA ANEURISMA TAMAÑO ESTANDAR DE MATERIAL NO MAGNETICO TEMPORAL CURVA. TIPO: YASARGIL. LONGITUD DE QUIJADA: 15 MM. APERTURA: 8.7 MM. FUERZA EN GRAMOS: 70. PIEZA. | Neurocirugía | GRAPAS
060 | 446 | 1962 | 060.446.1962 | GRAPAS. PARA ANEURISMA TAMAÑO ESTANDAR DE MATERIAL NO MAGNETICO TEMPORAL CURVA. TIPO: YASARGIL. LONGITUD DE QUIJADA: 20 MM. APERTURA: 11.0 MM. FUERZA EN GRAMOS: 90. PIEZA. | Neurocirugía | GRAPAS
060 | 446 | 1970 | 060.446.1970 | GRAPAS. PARA ANEURISMA TAMAÑO ESTANDAR DE MATERIAL NO MAGNETICO TEMPORAL CURVA. TIPO: YASARGIL. LONGITUD DE QUIJADA: 9 MM. APERTURA: 6.1 MM. FUERZA EN GRAMOS:70. PIEZA. | Neurocirugía | GRAPAS
060 | 446 | 1988 | 060.446.1988 | GRAPAS. PARA ANEURISMA TAMAÑO ESTANDAR DE MATERIAL NO MAGNETICO TEMPORAL CURVA. TIPO: YASARGIL. LONGITUD DE QUIJADA: 9 MM. APERTURA: 6.8 MM. FUERZA EN GRAMOS: 70. PIEZA. | Neurocirugía | GRAPAS
060 | 446 | 1996 | 060.446.1996 | GRAPAS. PARA ANEURISMA TAMAÑO ESTANDAR DE MATERIAL NO MAGNETICO TEMPORAL RECTA. TIPO: YASARGIL. LONGITUD DE QUIJADA: 15 MM. APERTURA: 9.2 MM. FUERZA EN GRAMOS: 70. PIEZA. | Neurocirugía | GRAPAS
060 | 446 | 2002 | 060.446.2002 | GRAPAS. PARA ANEURISMA TAMAÑO ESTANDAR DE MATERIAL NO MAGNETICO TEMPORAL RECTA. TIPO: YASARGIL. LONGITUD DE QUIJADA: 20 MM. APERTURA: 11.4 MM. FUERZA EN GRAMOS: 90. PIEZA. | Neurocirugía | GRAPAS
060 | 446 | 2010 | 060.446.2010 | GRAPAS. PARA ANEURISMA TAMAÑO ESTANDAR DE MATERIAL NO MAGNETICO TEMPORAL RECTA. TIPO: YASARGIL. LONGITUD DE QUIJADA: 9 MM. APERTURA: 7.0 MM. FUERZA EN GRAMOS: 70. PIEZA. | Neurocirugía | GRAPAS
060 | 446 | 2044 | 060.446.2044 | GRAPAS. PARA ANEURISMA TAMAÑO ESTANDAR FENESTRADA DE MATERIAL NO MAGNETICO PERMANENTE CON UN DIAMETRO DE FENESTRACION DE 5.0 MM EN ANGULO DE 45 GRADOS. TIPO: YASARGIL. LONGITUD DE QUIJADA: 10/15.5 MM APERTURA: 7.8 MM FUERZA EN GRAMOS: 180. PIEZA. | Neurocirugía | GRAPAS
060 | 446 | 2051 | 060.446.2051 | GRAPAS. PARA ANEURISMA TAMAÑO ESTANDAR FENESTRADA DE MATERIAL NO MAGNETICO PERMANENTE CON UN DIAMETRO DE FENESTRACION DE 5.0 MM EN ANGULO DE 45 GRADOS. TIPO: YASARGIL. LONGITUD DE QUIJADA: 10/16 MM APERTURA: 5.5 MM FUERZA EN GRAMOS: 180. PIEZA. | Neurocirugía | GRAPAS
060 | 446 | 2119 | 060.446.2119 | GRAPAS. PARA ANEURISMA TAMAÑO ESTANDAR FENESTRADA DE MATERIAL NO MAGNETICO PERMANENTE CON UN DIAMETRO DE FENESTRACION DE 5.0 MM EN ANGULO DE 45 GRADOS. TIPO: YASARGIL. LONGITUD DE QUIJADA: 5/10.5 MM. APERTURA: 6.5 MM. FUERZA EN GRAMOS: 150. PIEZA. | Neurocirugía | GRAPAS
060 | 446 | 2101 | 060.446.2101 | GRAPAS. PARA ANEURISMA TAMAÑO ESTANDAR FENESTRADA DE MATERIAL NO MAGNETICO PERMANENTE CON UN DIAMETRO DE FENESTRACION DE 5.0 MM EN ANGULO DE 45 GRADOS. TIPO: YASARGIL. LONGITUD DE QUIJADA: 7.5/13.5 MM APERTURA: 5.5 MM FUERZA EN GRAMOS: 150. PIEZA. | Neurocirugía | GRAPAS
060 | 446 | 2127 | 060.446.2127 | GRAPAS. PARA ANEURISMA TAMAÑO ESTANDAR FENESTRADA DE MATERIAL NO MAGNETICO PERMANENTE CON UN DIAMETRO DE FENESTRACION DE 5.0 MM EN ANGULO DE 90 GRADOS LONGITUD DE QUIJADA 5/11 MM APERTURA 5.5 MM FUERZA EN GRAMOS 150. TIPO: YASARGIL. PIEZA. | Neurocirugía | GRAPAS
060 | 446 | 2143 | 060.446.2143 | GRAPAS. PARA ANEURISMA TAMAÑO ESTANDAR FENESTRADA DE MATERIAL NO MAGNETICO PERMANENTE CON UN DIAMETRO DE FENESTRACION DE 5.0 MM EN BAYONETA. TIPO: YASARGIL. LONGITUD DE QUIJADA: 10/19.8 MM. APERTURA: 10.0 MM. FUERZA EN GRAMOS: 180. PIEZA. | Neurocirugía | GRAPAS
060 | 446 | 2036 | 060.446.2036 | GRAPAS. PARA ANEURISMA TAMAÑO ESTANDAR FENESTRADA DE MATERIAL NO MAGNETICO PERMANENTE CON UN DIAMETRO DE FENESTRACION DE 5.0 MM EN BAYONETA. TIPO: YASARGIL. LONGITUD DE QUIJADA: 5/14.8 MM. APERTURA: 7.9 MM. FUERZA EN GRAMOS: 150. PIEZA. | Neurocirugía | GRAPAS
060 | 446 | 2135 | 060.446.2135 | GRAPAS. PARA ANEURISMA TAMAÑO ESTANDAR FENESTRADA DE MATERIAL NO MAGNETICO PERMANENTE CON UN DIAMETRO DE FENESTRACION DE 5.0 MM EN BAYONETA. TIPO: YASARGIL. LONGITUD DE QUIJADA: 7.5/17.3 MM. APERTURA: 8.8 MM. FUERZA EN GRAMOS: 150. PIEZA. | Neurocirugía | GRAPAS
060 | 446 | 2028 | 060.446.2028 | GRAPAS. PARA ANEURISMA TAMAÑO ESTANDAR FENESTRADA DE MATERIAL NO MAGNETICO PERMANENTE CON UN DIAMETRO DE FENESTRACION EN UN RANGO DE 3.0 A 3.5 MM EN ANGULO DE 45 GRADOS. TIPO: YASARGIL. LONGITUD DE QUIJADA: 10/14 MM. APERTURA: 7.2 MM. FUERZA EN GRAMOS: 180. PIEZA. | Neurocirugía | GRAPAS
060 | 446 | 2168 | 060.446.2168 | GRAPAS. PARA ANEURISMA TAMAÑO ESTANDAR FENESTRADA DE MATERIAL NO MAGNETICO PERMANENTE CON UN DIAMETRO DE FENESTRACION EN UN RANGO DE 3.0 A 3.5 MM EN ANGULO DE 45 GRADOS. TIPO: YASARGIL. LONGITUD DE QUIJADA: 5/9 MM APERTURA: 5.8 MM FUERZA EN GRAMOS: 150. PIEZA. | Neurocirugía | GRAPAS
060 | 446 | 2218 | 060.446.2218 | GRAPAS. PARA ANEURISMA TAMAÑO ESTANDAR FENESTRADA DE MATERIAL NO MAGNETICO PERMANENTE CON UN DIAMETRO DE FENESTRACION EN UN RANGO DE 3.0 A 3.5 MM EN ANGULO DE 45 GRADOS. TIPO: YASARGIL. LONGITUD DE QUIJADA: 7.5/11.5 MM APERTURA: 6.5 MM FUERZA EN GRAMOS: 150. PIEZA. | Neurocirugía | GRAPAS
060 | 446 | 2176 | 060.446.2176 | GRAPAS. PARA ANEURISMA TAMAÑO ESTANDAR FENESTRADA DE MATERIAL NO MAGNETICO PERMANENTE CON UN DIAMETRO DE FENESTRACION EN UN RANGO DE 3.0 A 3.5 MM EN ANGULO DE 90 GRADOS. TIPO: YASARGIL. LONGITUD DE QUIJADA: 10/14.6 MM APERTURA: 4.9 MM FUERZA EN GRAMOS: 180. PIEZA. | Neurocirugía | GRAPAS
060 | 446 | 2150 | 060.446.2150 | GRAPAS. PARA ANEURISMA TAMAÑO ESTANDAR FENESTRADA DE MATERIAL NO MAGNETICO PERMANENTE CON UN DIAMETRO DE FENESTRACION EN UN RANGO DE 3.0 A 3.5 MM EN ANGULO DE 90 GRADOS. TIPO: YASARGIL. LONGITUD DE QUIJADA: 7.5/12.1 MM. APERTURA: 4.9 MM. FUERZA EN GRAMOS: 150. PIEZA. | Neurocirugía | GRAPAS
060 | 446 | 2200 | 060.446.2200 | GRAPAS. PARA ANEURISMA TAMAÑO ESTANDAR FENESTRADA DE MATERIAL NO MAGNETICO PERMANENTE CON UN DIAMETRO DE FENESTRACION EN UN RANGO DE 3.0 A 3.5 MM RECTA. TIPO: YASARGIL. LONGITUD DE QUIJADA: 12/17 MM APERTURA: 9.6 MM FUERZA EN GRAMOS: 180. PIEZA. | Neurocirugía | GRAPAS
060 | 446 | 2192 | 060.446.2192 | GRAPAS. PARA ANEURISMA TAMAÑO ESTANDAR FENESTRADA DE MATERIAL NO MAGNETICO PERMANENTE CON UN DIAMETRO DE FENESTRACION EN UN RANGO DE 3.0 A 3.5 MM RECTA. TIPO: YASARGIL. LONGITUD DE QUIJADA: 6/11 MM APERTURA: 7.4 MM FUERZA EN GRAMOS: 150. PIEZA. | Neurocirugía | GRAPAS
060 | 446 | 2184 | 060.446.2184 | GRAPAS. PARA ANEURISMA TAMAÑO ESTANDAR FENESTRADA DE MATERIAL NO MAGNETICO PERMANENTE CON UN DIAMETRO DE FENESTRACION EN UN RANGO DE 3.0 A 3.5 MM RECTA. TIPO: YASARGIL. LONGITUD DE QUIJADA: 9/14 MM APERTURA: 8.4 MM FUERZA EN GRAMOS: 150. PIEZA. | Neurocirugía | GRAPAS
060 | 446 | 0048 | 060.446.0048 | GRAPAS. PARA ANEURISMA TAMAÑO MINI DE MATERIAL NO MAGNETICO PERMANENTE CURVA. TIPO: YASARGIL. LONGITUD DE QUIJADA: 3 MM APERTURA: 3.2 MM FUERZA EN GRAMOS: 110. PIEZA. | Neurocirugía | GRAPAS
060 | 446 | 0089 | 060.446.0089 | GRAPAS. PARA ANEURISMA TAMAÑO MINI DE MATERIAL NO MAGNETICO PERMANENTE CURVA. TIPO: YASARGIL. LONGITUD DE QUIJADA: 5 MM APERTURA: 3.8 MM FUERZA EN GRAMOS: 110. PIEZA. | Neurocirugía | GRAPAS
060 | 446 | 1327 | 060.446.1327 | GRAPAS. PARA ANEURISMA TAMAÑO MINI DE MATERIAL NO MAGNETICO PERMANENTE DE BAYONETA. LONGITUD DE QUIJADA: 7 MM. APERTURA: 5.7 MM. FUERZA EN GRAMOS: 130. TIPO: YASARGIL. PIEZA. | Neurocirugía | GRAPAS
060 | 446 | 1343 | 060.446.1343 | GRAPAS. PARA ANEURISMA TAMAÑO MINI DE MATERIAL NO MAGNETICO PERMANENTE EN ANGULO DE 45 GRADOS. TIPO: YASARGIL. LONGITUD DE QUIJADA: 5 MM. APERTURA: 3.5 MM. FUERZA EN GRAMOS: 130. PIEZA. | Neurocirugía | GRAPAS
060 | 446 | 1335 | 060.446.1335 | GRAPAS. PARA ANEURISMA TAMAÑO MINI DE MATERIAL NO MAGNETICO PERMANENTE EN ANGULO DE 45 GRADOS. TIPO: YASARGIL. LONGITUD DE QUIJADA: 7 MM. APERTURA: 4.5 MM. FUERZA EN GRAMOS: 130. PIEZA. | Neurocirugía | GRAPAS
060 | 446 | 1228 | 060.446.1228 | GRAPAS. PARA ANEURISMA TAMAÑO MINI DE MATERIAL NO MAGNETICO PERMANENTE RECTA. TIPO: YASARGIL. LONGITUD DE QUIJADA 3 MM. APERTURA: 3.3 MM. FUERZA EN GRAMOS: 110. PIEZA. | Neurocirugía | GRAPAS
060 | 446 | 1236 | 060.446.1236 | GRAPAS. PARA ANEURISMA TAMAÑO MINI DE MATERIAL NO MAGNETICO PERMANENTE RECTA. TIPO: YASARGIL. LONGITUD DE QUIJADA: 5 MM. APERTURA: 4.0 MM. FUERZA EN GRAMOS: 110. PIEZA. | Neurocirugía | GRAPAS
060 | 446 | 1244 | 060.446.1244 | GRAPAS. PARA ANEURISMA TAMAÑO MINI DE MATERIAL NO MAGNETICO PERMANENTE RECTA. TIPO: YASARGIL. LONGITUD DE QUIJADA: 7 MM. APERTURA: 4.0 MM. FUERZA EN GRAMOS: 110. PIEZA. | Neurocirugía | GRAPAS
060 | 446 | 0410 | 060.446.0410 | GRAPAS. PARA ANEURISMA TAMAÑO MINI DE MATERIAL NO MAGNETICO TEMPORAL CURVA. TIPO: YASARGIL. LONGITUD DE QUIJADA: 5 MM APERTURA: 3.8 MM FUERZA EN GRAMOS: 50. PIEZA. | Neurocirugía | GRAPAS
060 | 446 | 0451 | 060.446.0451 | GRAPAS. PARA ANEURISMA TAMAÑO MINI DE MATERIAL NO MAGNETICO TEMPORAL CURVA. TIPO: YASARGIL. LONGITUD DE QUIJADA: 7 MM APERTURA: 4.0 MM FUERZA EN GRAMOS: 70. PIEZA. | Neurocirugía | GRAPAS
060 | 446 | 1350 | 060.446.1350 | GRAPAS. PARA ANEURISMA TAMAÑO MINI DE MATERIAL NO MAGNETICO TEMPORAL RECTA. TIPO: YASARGIL. LONGITUD DE QUIJADA: 5 MM. APERTURA: 4.0 MM. FUERZA EN GRAMOS: 50. PIEZA. | Neurocirugía | GRAPAS
060 | 446 | 1368 | 060.446.1368 | GRAPAS. PARA ANEURISMA TAMAÑO MINI DE MATERIAL NO MAGNETICO TEMPORAL RECTA. TIPO: YASARGIL. LONGITUD DE QUIJADA: 7 MM. APERTURA: 4.6 MM. FUERZA EN GRAMOS: 70. PIEZA. | Neurocirugía | GRAPAS
060 | 446 | 1384 | 060.446.1384 | GRAPAS. PARA ANEURISMA TAMAÑO MINI DE MATERIAL NO MAGNETICO, TEMPORAL, CURVA. TIPO: YASARGIL. LONGITUD DE QUIJADA: 7 MM. APERTURA: 4.4 MM. FUERZA EN GRAMOS: 70. PIEZA. | Neurocirugía | GRAPAS
060 | 446 | 1079 | 060.446.1079 | GRAPAS. PARA ANEURISMA, TAMAÑO ESTANDAR DE MATERIAL NO MAGNETICO, PERMANENTE, EN BAYONETA. TIPO: YASARGIL. LONGITUD DE QUIJADA. 9 MM APERTURA. 8.7 MM FUERZA ENGRAMOS. 200. PIEZA. | Neurocirugía | GRAPAS
060 | 446 | 2085 | 060.446.2085 | GRAPAS. PARA ANEURISMA, TAMAÑO ESTANDAR, FENESTRADA, DE MATERIAL NO MAGNETICO, PERMANENTE CON UN DIAMETRO DE FENESTRACION DE 5.0 MM, EN ANGULO DE 45 GRADOS. TIPO: YASARGIL. LONGITUD DE QUIJADA: 7.5/13 MM APERTURA: 7.2 MM FUERZA EN GRAMOS: 150. PIEZA. | Neurocirugía | GRAPAS
060 | 446 | 2077 | 060.446.2077 | GRAPAS. PARA ANEURISMA, TAMAÑO ESTANDAR, FENESTRADA, DE MATERIAL NO MAGNETICO, PERMANENTE, CON UN DIAMETRO DE FENESTRACION DE 5.0 MM, RECTA. TIPO: YASARGIL. LONGITUD DE QUIJADA: 12/18.7 MM APERTURA: 10.3 MM. FUERZA EN GRAMOS: 180. PIEZA. | Neurocirugía | GRAPAS
060 | 446 | 2093 | 060.446.2093 | GRAPAS. PARA ANEURISMA, TAMAÑO ESTANDAR, FENESTRADA, DE MATERIAL NO MAGNETICO, PERMANENTE, CON UN DIAMETRO DE FENESTRACION DE 5.0 MM, RECTA. TIPO: YASARGIL. LONGITUD DE QUIJADA: 6/15.7 MM APERTURA: 7.9 MM. FUERZA EN GRAMOS: 150. PIEZA. | Neurocirugía | GRAPAS
060 | 446 | 2069 | 060.446.2069 | GRAPAS. PARA ANEURISMA, TAMAÑO ESTANDAR, FENESTRADA, DE MATERIAL NO MAGNETICO, PERMANENTE, CON UN DIAMETRO DE FENESTRACION DE 5.0 MM, RECTA. TIPO: YASARGIL. LONGITUD DE QUIJADA: 9/15.7 MM. APERTURA: 9.1 MM. FUERZA EN GRAMOS: 150. PIEZA. | Neurocirugía | GRAPAS
060 | 446 | 1269 | 060.446.1269 | GRAPAS. PARA ANEURISMA, TAMAÑO MINI, DE MATERIAL NO MAGNETICO, PERMANENTE, CURVA. TIPO: YASARGIL. LONGITUD DE QUIJADA: 5 MM. APERTURA: 3.5 MM. FUERZA EN GRAMOS: 110. PIEZA. | Neurocirugía | GRAPAS
060 | 446 | 1285 | 060.446.1285 | GRAPAS. PARA ANEURISMA, TAMAÑO MINI, DE MATERIAL NO MAGNETICO, PERMANENTE, CURVA. TIPO: YASARGIL. LONGITUD DE QUIJADA: 5 MM. APERTURA: 3.5 MM. FUERZA EN GRAMOS: 130. PIEZA. | Neurocirugía | GRAPAS
060 | 446 | 1277 | 060.446.1277 | GRAPAS. PARA ANEURISMA, TAMAÑO MINI, DE MATERIAL NO MAGNETICO, PERMANENTE, CURVA. TIPO: YASARGIL. LONGITUD DE QUIJADA: 5 MM. APERTURA: 3.6 MM. FUERZA EN GRAMOS: 110. PIEZA. | Neurocirugía | GRAPAS
060 | 446 | 1301 | 060.446.1301 | GRAPAS. PARA ANEURISMA, TAMAÑO MINI, DE MATERIAL NO MAGNETICO, PERMANENTE, CURVA. TIPO: YASARGIL. LONGITUD DE QUIJADA: 7 MM. APERTURA: 4 MM. FUERZA EN GRAMOS: 110. PIEZA. | Neurocirugía | GRAPAS
060 | 446 | 1319 | 060.446.1319 | GRAPAS. PARA ANEURISMA, TAMAÑO MINI, DE MATERIAL NO MAGNETICO, PERMANENTE, CURVA. TIPO: YASARGIL. LONGITUD DE QUIJADA: 7 MM. APERTURA: 4.4 MM. FUERZA EN GRAMOS: 110. PIEZA. | Neurocirugía | GRAPAS
060 | 446 | 0873 | 060.446.0873 | GRAPAS. PARA PIEL CABELLUDA. METALICAS. TIPO: RANEY. INFANTIL. ENVASE CON 150 PIEZAS. | Neurocirugía | GRAPAS
060 | 506 | 2793 | 060.506.2793 | IMPLANTES. MATRIZ O ESPONJA DE COLAGENO: 10 CM X 12.5 CM. ESTERIL. PIEZA. | Neurocirugía | IMPLANTES
060 | 506 | 2751 | 060.506.2751 | IMPLANTES. MATRIZ O ESPONJA DE COLAGENO: 2.5 CM X 2.5 CM. ESTERIL. PIEZA. | Neurocirugía | IMPLANTES
060 | 506 | 2769 | 060.506.2769 | IMPLANTES. MATRIZ O ESPONJA DE COLAGENO: 2.5 CM X 7.5 CM. ESTERIL. PIEZA. | Neurocirugía | IMPLANTES
060 | 506 | 2777 | 060.506.2777 | IMPLANTES. MATRIZ O ESPONJA DE COLAGENO: 5 CM X 5 CM. ESTERIL. PIEZA. | Neurocirugía | IMPLANTES
060 | 506 | 2785 | 060.506.2785 | IMPLANTES. MATRIZ O ESPONJA DE COLAGENO: 7.5 CM X 7.5 CM. ESTERIL. PIEZA. | Neurocirugía | IMPLANTES
060 | 618 | 0065 | 060.618.0065 | MANOMETROS PARA MEDIR LA PRESION DEL LIQUIDO CEFALORRAQUIDEO. PIEZA. | Neurocirugía | MANÓMETROS
060 | 783 | 0064 | 060.783.0064 | RESERVORIOS. PARA LIQUIDO CEFALORRAQUIDEO DE 12 A 14 MM DE DIAMETRO. TAMAÑO INFANTIL. TIPO: OMMAYA. PIEZA. | Neurocirugía | RESERVORIOS
060 | 783 | 0056 | 060.783.0056 | RESERVORIOS. PARA LIQUIDO CEFALORRAQUIDEO DE 24 A 25 MM DE DIAMETRO. TAMAÑO: ADULTO. TIPO: OMMAYA. PIEZA. | Neurocirugía | RESERVORIOS
060 | 783 | 0304 | 060.783.0304 | SISTEMA. SISTEMA PARA DRENAJE SUBDURAL DE SILICON GRADO MEDICO. CONSTA DE: - BOLSA O RESERVORIO CON CAPACIDAD DE 250 ML. - CATETER SUBDURAL DE 14 FR Y DE 30 CM DE LARGO; CON ARO DE SUTURA PARA SU FIJACION A LOS TEJIDOS ADYACENTES; PUNTA REDONDEADA Y ORIFICIOS EN LOS PRIMEROS 5 CM EN SU EXTREMO INTRACRANEAL. - CONECTOR DE DRENAJE PARA UNIR CATETER SUBDURAL A LA BOLSA. - CONECTOR DE DRENAJE EN LA SALIDA DE LA BOLSA CON VALVULA O LLAVE PARA VACIADO. ESTERIL Y DESECHABLE. PIEZA. | Neurocirugía | SISTEMA
060 | 040 | 0915 | 060.040.0915 | AGUJAS. PARA APLICACION SUBCONJUNTIVAL. LONGITUD: 19 MM. CALIBRE: 24 G. PIEZA. | Oftalmología | AGUJAS
060 | 216 | 0046 | 060.216.0046 | COJINETES DE POLITETRAFLUORETILENO PARA OBTENER BOTON DONADOR DE CORNEA. PIEZA. | Oftalmología | COJINETES
060 | 345 | 2350 | 060.345.2350 | EQUIPOS.PARA INTUBACION LAGRIMAL ESTERIL QUE CONTIENE: DOS SONDAS. DE ACERO INOXIDABLE DE 0.60 MM DE DIAMETRO Y 17 CM DE LONGITUD Y UN TUBO DE ELASTOMERO DE SILICON DE 30 CM. EQUIPO. | Oftalmología | EQUIPOS
060 | 833 | 0452 | 060.833.0452 | LIQUIDOS. PRESERVADOR DE CORNEA, QUE CONTIENE: DEXTRAN Y SULFATO DE GENTAMICINA. FRASCO CON 20 ML. | Oftalmología | LÍQUIDOS
060 | 833 | 0171 | 060.833.0171 | LIQUIDOS. PESADO PURIFICADO PARA USO INTRAOCULAR PERFLUORURO DE KALINA. ENVASE CON 5 ML. | Oftalmología | LÍQUIDOS
060 | 833 | 0189 | 060.833.0189 | LIQUIDOS. PRESERVADOR DE CORNEA QUE CONTIENE: 2.5% DE SULFATO DE CONDROITIN DEXTRAN Y SULFATO DE GENTAMICINA. FRASCO. | Oftalmología | LÍQUIDOS
060 | 711 | 0061 | 060.711.0061 | PRUEBAS PARA ENDOFOTOCOAGULACION. ENDOPRUEBA CURVA PARA ENDOFOTOCOAGULACION DESECHABLE. ENVASE CON 5 PRUEBAS. | Oftalmología | PRUEBAS PARA ENDOFOTO-COAGULACIÓN
060 | 711 | 0053 | 060.711.0053 | PRUEBAS PARA ENDOFOTOCOAGULACION. ENDOPRUEBA RECTA PARA ENDOFOTOCOAGULACION DESECHABLE. ENVASE CON 5 PRUEBAS. | Oftalmología | PRUEBAS PARA ENDOFOTO-COAGULACIÓN
060 | 833 | 0098 | 060.833.0098 | SOLUCIONES. HIALURONATO DE SODIO, SOLUCION OFTALMICA. CADA ML CONTIENE: HIALURONATO DESODIO 10 MG O 16 MG. ENVASE CON UNA JERINGA CON 0.4 ML, A 1 ML. | Oftalmología | SOLUCIONES
060 | 833 | 0254 | 060.833.0254 | SOLUCIONES. SALINA BALANCEADA NORMAL PARA IRRIGACION OFTALMICA. ENVASE CON 500 ML. | Oftalmología | SOLUCIONES
060 | 889 | 0216 | 060.889.0216 | TIRAS. DE FLUORESCEINA PARA USO OFTALMOLOGICO. ENVASE CON 10 PIEZAS. | Oftalmología | TIRAS
060 | 909 | 1046 | 060.909.1046 | TUBOS. DE VIDRIO REFRACTARIO PARA DACRIOCISTORRINOSTOMIA LESTER JONES. 2.5 X 19.5 MM. PIEZA. | Oftalmología | TUBOS
060 | 909 | 1012 | 060.909.1012 | TUBOS. DE VIDRIO REFRACTARIO PARA DACRIOCISTORRINOSTOMIA LESTER JONES. 3.0 X 19 MM. PIEZA. | Oftalmología | TUBOS
060 | 909 | 1020 | 060.909.1020 | TUBOS. DE VIDRIO REFRACTARIO PARA DACRIOCISTORRINOSTOMIA LESTER JONES. 3.0 X 20 MM. PIEZA. | Oftalmología | TUBOS
060 | 909 | 1038 | 060.909.1038 | TUBOS. DE VIDRIO REFRACTARIO PARA DACRIOCISTORRINOSTOMIA LESTER JONES. 3.0 X 21 MM. PIEZA. | Oftalmología | TUBOS
060 | 168 | 8146 | 060.168.8146 | CANULA PARA TRAQUEOSTOMIA, ADULTO, DE CLORURO DE POLIVINILO, CON BALON, CURVADA, CINTA DE FIJACION, GLOBO DE BAJA PRESION Y ALTO VOLUMEN, RADIOPACA, CON ENDOCANULA, PLACA DE RETENCION DE LA ENDOCANULA Y GUIA DE INSERCION. ESTERIL Y DESECHABLE. DIAMETRO INTERNO: 9.0 MM +/- 0.2 MM. DIAMETRO EXTERNO: 11.4 MM +/- 1.2 MM. LONGITUD: 80 MM +/- 5 MM. PIEZA. | Otorrinolaringología | CÁNULAS
060 | 168 | 8237 | 060.168.8237 | CANULA PARA TRAQUEOSTOMIA, ADULTO, DE CLORURO DE POLIVINILO, SIN GLOBO, RADIOPACO, CON ENDOCANULA. PLACA DE RETENCION CON ANILLO ROSCADO PARA LA FIJACION DE LA ENDOCANULA Y GUIA DE INSERCION. ESTERIL Y DESECHABLE.DIAMETRO INTERNO: 7.0 MM +/- 0.2 MM DIAMETRO EXTERNO: 9.6 MM +/- 0.5 MM LONGITUD: 70 MM +/- 5 MM.PIEZA. | Otorrinolaringología | CÁNULAS
060 | 166 | 3016 | 060.166.3016 | CANULAS PARA TRAQUEOSTOMIA. NEONATAL, DE CLORURO DE POLIVINILO, SIN GLOBO, RADIOPACA CON CONECTOR INCLUIDO CON ENTRADA DE 15 MM, SIN ENDOCANULA, CON OBTURADOR Y CINTA DE FIJACION. ESTERIL Y DESECHABLE. DIAMETRO INTERNO. 3.5 MM +/-0.15 MM DIAMETRO EXTERNO. 5.8 MM +/-0.5 MM LONGITUD. 34 MM +/-5 MM. | Otorrinolaringología | CÁNULAS
060 | 168 | 0945 | 060.168.0945 | CANULAS. PARA TRAQUEOSTOMIA ADULTO DE CLORURO DE POLIVINILO CON BALON CURVADA CINTA DE FIJACION GLOBO DE BAJA PRESION Y ALTO VOLUMEN RADIOPACA CON ENDOCANULA PLACA DE RETENCION DE LA ENDOCANULA Y GUIA DE INSERCION. ESTERIL Y DESECHABLE. DIAMETRO INTERNO: 7.0 MM +/- 0.2 MM. DIAMETRO EXTERNO: 9.4 MM +/- 0.6 MM. LONGITUD: 70 MM +/- 5 MM. PIEZA. | Otorrinolaringología | CÁNULAS
060 | 168 | 8138 | 060.168.8138 | CANULAS. PARA TRAQUEOSTOMIA ADULTO DE CLORURO DE POLIVINILO CON BALON CURVADA CINTA DE FIJACION GLOBO DE BAJA PRESION Y ALTO VOLUMEN RADIOPACA CON ENDOCANULA PLACA DE RETENCION DE LA ENDOCANULA Y GUIA DE INSERCION. ESTERIL Y DESECHABLE. DIAMETRO INTERNO: 8.0 MM +/- 0.2 MM. DIAMETRO EXTERNO: 11.3 MM +/- 0.5 MM. LONGITUD: 74 MM +/- 5 MM. PIEZA. | Otorrinolaringología | CÁNULAS
060 | 168 | 8161 | 060.168.8161 | CANULAS. PARA TRAQUEOSTOMIA ADULTO DE CLORURO DE POLIVINILO CON BALON CURVADA CINTA DE FIJACION GLOBO DE BAJA PRESION Y ALTO VOLUMEN RADIOPACA CON ENDOCANULA PLACA DE RETENCION DE LA ENDOCANULA Y GUIA DE INSERCION. ESTERIL Y DESECHABLE. DIAMETRO INTERNO: 10.0 MM +/- 0.2 MM. DIAMETRO EXTERNO: 13.0 MM +/- 1.0 MM. LONGITUD: 84 MM +/- 5 MM. PIEZA. | Otorrinolaringología | CÁNULAS
060 | 168 | 8245 | 060.168.8245 | CANULAS. PARA TRAQUEOSTOMIA ADULTO DE CLORURO DE POLIVINILO SIN GLOBO RADIO PACO CON ENDOCANULA. PLACA DE RETENCION CON ANILLO ROSCADO PARA LA FIJACION DE LA ENDOCANULA Y GUIA DE INSERCION. ESTERIL Y DESECHABLE. DIAMETRO INTERNO: 8.0 MM +/- 0.2 MM. DIAMETRO EXTERNO: 11.3 MM +/- 0.5 MM. LONGITUD: 74 MM +/- 5 MM. PIEZA. | Otorrinolaringología | CÁNULAS
060 | 168 | 8211 | 060.168.8211 | CANULAS. PARA TRAQUEOSTOMIA ADULTO DE CLORURO DE POLIVINILO SIN GLOBO RADIOPACA, CON ENDOCANULA. PLACA DE RETENCION, CON ANILLO ROSCADO PARA LA FIJACION DE LA ENDOCANULA Y GUIA DE INSERCION. ESTERIL Y DESECHABLE. DIAMETRO INTERNO: 6.0 MM +/- 0.2 MM. DIAMETRO EXTERNO: 8.5 MM +/- 0.5 MM. LONGITUD: 64 MM +/- 5 MM. PIEZA. | Otorrinolaringología | CÁNULAS
060 | 166 | 3008 | 060.166.3008 | CANULAS. PARA TRAQUEOSTOMIA NEONATAL DE CLORURO DE POLIVINILO SIN GLOBO RADIOPACA CON CONECTOR INCLUIDO CON ENTRADA DE 15 MM SIN ENDOCANULA CON OBTURADOR Y CINTA DE FIJACION. ESTERIL Y DESECHABLE. DIAMETRO INTERNO: 3.0 MM +/- 0.15 MM. DIAMETRO EXTERNO: 5.2 MM +/- 0.5 MM. LONGITUD: 32 MM +/- 5 MM. PIEZA. | Otorrinolaringología | CÁNULAS
060 | 166 | 0301 | 060.166.0301 | CÁNULAS. PARA TRAQUEOSTOMÍA, PEDIÁTRICA, DE CLORURO DE POLIVINILO, SIN GLOBO, RADIOPACA, CON CONECTOR INCLUIDO CON ENTRADA DE 15 MM, SIN ENDOCÁNULA, CON OBTURADOR Y CINTA DE FIJACIÓN. ESTÉRIL Y DESECHABLE. DIÁMETRO INTERNO: 3.0 MM +/- 0.15 MM. DIÁMETRO EXTERNO: 5 MM +/- 0.5 MM. LONGITUD: 37 MM +/- 5 MM. PIEZA. | Otorrinolaringología | CÁNULAS
060 | 167 | 6935 | 060.167.6935 | CANULAS. PARA TRAQUEOSTOMIA PEDIATRICA DE CLORURO DE POLIVINILO SIN GLOBO RADIOPACA CON CONECTOR INCLUIDO CON ENTRADA DE 15 MM SIN ENDOCANULA CON OBTURADOR Y CINTA DE FIJACION. ESTERIL Y DESECHABLE. DIAMETRO INTERNO: 3.5 MM +/- 0.15 MM. DIAMETRO EXTERNO: 5.3 MM +/- 0.5 MM. LONGITUD: 40 MM +/- 5 MM. PIEZA. | Otorrinolaringología | CÁNULAS
060 | 167 | 0920 | 060.167.0920 | CANULAS. PARA TRAQUEOSTOMIA PEDIATRICA DE CLORURO DE POLIVINILO SIN GLOBO RADIOPACA CON CONECTOR INCLUIDO CON ENTRADA DE 15 MM SIN ENDOCANULA CON OBTURADOR Y CINTA DE FIJACION. ESTERIL Y DESECHABLE. DIAMETRO INTERNO: 4.0 MM +/- 0.15 MM. DIAMETRO EXTERNO: 6.1 MM +/- 0.5 MM. LONGITUD: 41 MM +/- 5 MM. PIEZA. | Otorrinolaringología | CÁNULAS
060 | 167 | 0946 | 060.167.0946 | CANULAS. PARA TRAQUEOSTOMIA PEDIATRICA DE CLORURO DE POLIVINILO SIN GLOBO RADIOPACA CON CONECTOR INCLUIDO CON ENTRADA DE 15 MM SIN ENDOCANULA CON OBTURADOR Y CINTA DE FIJACION. ESTERIL Y DESECHABLE. DIAMETRO INTERNO: 4.5 MM +/- 0.15 MM. DIAMETRO EXTERNO: 6.6 MM +/- 0.5 MM. LONGITUD: 45 MM +/- 5 MM. PIEZA. | Otorrinolaringología | CÁNULAS
060 | 167 | 8725 | 060.167.8725 | CANULAS. PARA TRAQUEOSTOMIA PEDIATRICA DE CLORURO DE POLIVINILO SIN GLOBO RADIOPACA CON CONECTOR INCLUIDO CON ENTRADA DE 15 MM SIN ENDOCANULA CON OBTURADOR Y CINTA DE FIJACION. ESTERIL Y DESECHABLE. DIAMETRO INTERNO: 5.0 MM +/- 0.15 MM. DIAMETRO EXTERNO: 7.4 MM +/- 0.5 MM. LONGITUD: 45 MM +/- 5 MM. PIEZA. | Otorrinolaringología | CÁNULAS
060 | 167 | 0979 | 060.167.0979 | CANULAS. PARA TRAQUEOSTOMIA PEDIATRICA DE CLORURO DE POLIVINILO SIN GLOBO RADIOPACA CON CONECTOR INCLUIDO CON ENTRADA DE 15 MM SIN ENDOCANULA CON OBTURADOR Y CINTA DE FIJACION. ESTERIL Y DESECHABLE. DIAMETRO INTERNO: 5.5 MM +/- 0.15 MM. DIAMETRO EXTERNO: 7.8 MM +/- 0.5 MM. LONGITUD: 48 MM +/- 5 MM. PIEZA. | Otorrinolaringología | CÁNULAS
060 | 165 | 0914 | 060.165.0914 | CANULAS. PARA TRAQUEOSTOMIA. CONSTAN DE CIERRE ROTATORIO CON TUBO INTERIOR INTERCAMBIABLE. TUBO EXTERIOR PILOTO Y TUBO INTERIOR CON VALVULA TUCKER DE PLATA. TIPO: JACKSON. CALIBRE 10 PIEZA. | Otorrinolaringología | CÁNULAS
060 | 167 | 0805 | 060.167.0805 | CANULAS. PARA TRAQUEOSTOMIA. CONSTAN DE CIERRE ROTATORIO CON TUBO INTERIOR INTERCAMBIABLE. TUBO EXTERIOR PILOTO Y TUBO INTERIOR CON VALVULA TUCKER DE PLATA. TIPO: JACKSON. CALIBRE: 3 PIEZA. | Otorrinolaringología | CÁNULAS
060 | 167 | 0847 | 060.167.0847 | CANULAS. PARA TRAQUEOSTOMIA. CONSTAN DE CIERRE ROTATORIO CON TUBO INTERIOR INTERCAMBIABLE. TUBO EXTERIOR PILOTO Y TUBO INTERIOR CON VALVULA TUCKER DE PLATA. TIPO: JACKSON. CALIBRE: 5. PIEZA. | Otorrinolaringología | CÁNULAS
060 | 167 | 0722 | 060.167.0722 | CANULAS. PARA TRAQUEOSTOMIA. CONSTAN DE CIERRE ROTATORIO CON TUBO INTERIOR INTERCAMBIABLE, TUBO EXTERIOR PILOTO Y TUBO INTERIOR CON VALVULA TUCKER, DE PLATA. TIPO: JACKSON. CALIBRE: 0. PIEZA. | Otorrinolaringología | CÁNULAS
060 | 167 | 0706 | 060.167.0706 | CANULAS. PARA TRAQUEOSTOMIA. CONSTAN DE CIERRE ROTATORIO CON TUBO INTERIOR INTERCAMBIABLE, TUBO EXTERIOR PILOTO Y TUBO INTERIOR CON VALVULA TUCKER, DE PLATA. TIPO: JACKSON. CALIBRE: 00. PIEZA. | Otorrinolaringología | CÁNULAS
060 | 167 | 0748 | 060.167.0748 | CANULAS. PARA TRAQUEOSTOMIA. CONSTAN DE CIERRE ROTATORIO CON TUBO INTERIOR INTERCAMBIABLE, TUBO EXTERIOR PILOTO Y TUBO INTERIOR CON VALVULA TUCKER, DE PLATA. TIPO: JACKSON. CALIBRE: 1. PIEZA. | Otorrinolaringología | CÁNULAS
060 | 167 | 0763 | 060.167.0763 | CANULAS. PARA TRAQUEOSTOMIA. CONSTAN DE CIERRE ROTATORIO CON TUBO INTERIOR INTERCAMBIABLE, TUBO EXTERIOR PILOTO Y TUBO INTERIOR CON VALVULA TUCKER, DE PLATA. TIPO: JACKSON. CALIBRE: 2. PIEZA. | Otorrinolaringología | CÁNULAS
060 | 167 | 0821 | 060.167.0821 | CANULAS. PARA TRAQUEOSTOMIA. CONSTAN DE CIERRE ROTATORIO CON TUBO INTERIOR INTERCAMBIABLE, TUBO EXTERIOR PILOTO Y TUBO INTERIOR CON VALVULA TUCKER, DE PLATA. TIPO: JACKSON. CALIBRE: 4. PIEZA. | Otorrinolaringología | CÁNULAS
060 | 167 | 0862 | 060.167.0862 | CANULAS. PARA TRAQUEOSTOMIA. CONSTAN DE CIERRE ROTATORIO CON TUBO INTERIOR INTERCAMBIABLE. TUBO EXTERIOR PILOTO Y TUBO INTERIOR CON VALVULA TUCKER DE PLATA. TIPO: JACKSON. CALIBRE: 6 PIEZA. | Otorrinolaringología | CÁNULAS
060 | 167 | 0888 | 060.167.0888 | CANULAS. PARA TRAQUEOSTOMIA. CONSTAN DE CIERRE ROTATORIO CON TUBO INTERIOR INTERCAMBIABLE. TUBO EXTERIOR PILOTO Y TUBO INTERIOR CON VALVULA TUCKER DE PLATA. TIPO: JACKSON. CALIBRE: 7 PIEZA. | Otorrinolaringología | CÁNULAS
060 | 167 | 0904 | 060.167.0904 | CANULAS. PARA TRAQUEOSTOMIA. CONSTAN DE CIERRE ROTATORIO CON TUBO INTERIOR INTERCAMBIABLE. TUBO EXTERIOR PILOTO Y TUBO INTERIOR CON VALVULA TUCKER DE PLATA. TIPO: JACKSON. CALIBRE: 8 PIEZA. | Otorrinolaringología | CÁNULAS
060 | 166 | 2943 | 060.166.2943 | CANULAS. PARA TRAQUEOSTOMIA. NEONATAL, DE CLORURO DE POLIVINILO, SIN GLOBO, RADIOPACA CON CONECTOR INCLUIDO, CON ENTRADA DE 15 MM. SIN ENDOCANULA, CON OBTURADOR Y CINTA DE FIJACION. ESTERIL Y DESECHABLE. DIAMETRO INTERNO: 2.5 MM +/- 0.15 MM. DIAMETRO EXTERNO. 4.5 MM +/- 0.5 MM. LONGITUD: 30 MM +/- 5 MM. PIEZA. | Otorrinolaringología | CÁNULAS
060 | 390 | 0010 | 060.390.0010 | ESTIMULADORES. AUDITIVO AURICULAR ACOJINADO, AJUSTABLE, CON CONTROL DE INTENSIDAD DE ESTIMULO PARA POTENCIALES AUDITIVOS DE TALLO CEREBRAL. PAR. | Otorrinolaringología | ESTIMULADORES
060 | 390 | 0028 | 060.390.0028 | ESTIMULADORES. AUDITIVO INFANTIL, AURICULAR ACOJINADO, AJUSTABLE, CON CONTROLDE INTENSIDAD DE ESTIMULOS. PAR. | Otorrinolaringología | ESTIMULADORES
060 | 390 | 0036 | 060.390.0036 | ESTIMULADORES. MANUAL BIPOLAR, CON CONTROL DE INTENSIDAD Y PUNTAS DE ACERO INOXIDABLE, CON CABLE DE 6 PIES (1.8288 METROS) Y ENTRADAS PARA TERMINALES. TIPO: BANANA DE 4 MM. PIEZA. | Otorrinolaringología | ESTIMULADORES
060 | 308 | 0227 | 060.308.0227 | CONDON FEMENINO DE POLIURETANO O LATEX LUBRICADO CON DOS ANILLOS FLEXIBLES EN LOS EXTREMOS. ENVASE CON 1, 2 O 3 PIEZAS EN EMPAQUE INDIVIDUAL. | Planificación familiar | CONDÓN
060 | 308 | 0177 | 060.308.0177 | CONDON MASCULINO. DE HULE LATEX. ENVASE CON 100 PIEZAS. | Planificación familiar | CONDÓN
060 | 308 | 0193 | 060.308.0193 | DISPOSITIVOS. DISPOSITIVO INTRAUTERINO T DE COBRE PARA NULIPARAS ESTERIL CON 380 MM2 DE COBRE ENROLLADO CON BORDES REDONDOS CON LONGITUD HORIZONTAL DE 22.20 A 23.20 MM LONGITUD VERTICAL DE 28.0 A 30.0 MM FILAMENTO DE 20 A 25 CM BASTIDOR CON UNA MEZCLA DEL 77 AL 85% DE PLASTICO GRADO MEDICO Y DEL 15 AL 23% DE SULFATO DE BARIO CON TUBO INSERTOR Y APLICADOR MONTABLE CON TOPE CERVICAL. PIEZA. | Planificación familiar | DISPOSITIVOS
060 | 308 | 0151 | 060.308.0151 | DISPOSITIVOS. INTRAUTERINO. CU 375 CORTO. ANTICONCEPTIVO DE POLIETILENO ESTERIL CON 375 MM2 DE COBRE CON BRAZOS LATERALES CURVADOS Y FLEXIBLES CON 5 NODULOS DE RETENCION CADA UNO QUE LE DAN UN ANCHO TOTAL DE 16 A 20.5 MM. FILAMENTO DE 20 A 25 CM DE LONGITUD CON TUBO INSERTOR CON TOPE CERVICAL. PIEZA. | Planificación familiar | DISPOSITIVOS
060 | 308 | 0169 | 060.308.0169 | DISPOSITIVOS. INTRAUTERINO. CU 375 ESTANDAR. ANTICONCEPTIVO DE POLIETILENO ESTERIL CON 375 MM2 DE COBRE CON BRAZOS LATERALES CURVADOS Y FLEXIBLES CON 5 NODULOS DE RETENCION CADA UNO QUE LE DA UN ANCHO TOTAL DE 16 A 20.5 MM. FILAMENTO DE 20 A 25 CM DE LONGITUD CON TUBO INSERTOR CON TOPE CERVICAL. PIEZA. | Planificación familiar | DISPOSITIVOS
060 | 308 | 0029 | 060.308.0029 | DISPOSITIVOS. INTRAUTERINO. T DE COBRE 380 A. ANTICONCEPTIVO ESTERIL CON 380 MM2 DE COBRE PLASTICO GRADO MEDICO 77% Y SULFATO DE BARIO USP 23% CON FILAMENTO LARGO DE 30 CM CON TUBO INSERTOR TOPE Y EMBOLO INSERTOR. PIEZA. | Planificación familiar | DISPOSITIVOS
060 | 040 | 0576 | 060.040.0576 | AGUJAS. PARA ANGIOGRAFÍA CEREBRAL. DE PARED DELGADA. TIPO: COURNAND. LONGITUD: 91 MM. CALIBRE: 16 G. PIEZA. | Radiodiagnóstico | AGUJAS
060 | 040 | 0238 | 060.040.0238 | AGUJAS. PARA ANGIOGRAFIA CEREBRAL. DE PARED DELGADA TIPO: COURNAND. LONGITUD. 75MM CALIBRE 18 G. PIEZA. | Radiodiagnóstico | AGUJAS
060 | 040 | 1285 | 060.040.1285 | AGUJAS. PARA AORTOGRAFÍA TRANSLUMBAR. DE PARED DELGADA, CON PABELLÓN LUER LOCK. LONGITUD: 17.5 MM. CALIBRE 18 G. PIEZA. | Radiodiagnóstico | AGUJAS
060 | 040 | 9312 | 060.040.9312 | AGUJAS. PARA PUNCIÓN DE VASOS ARTERIALES Y VENOSOS, LONGITUD 8 CM. ESTÉRIL Y DESECHABLE. TIPO: SELDINGER. CALIBRE: 14 G. PIEZA. | Radiodiagnóstico | AGUJAS
060 | 040 | 9320 | 060.040.9320 | AGUJAS. AGUJA PARA PUNCIÓN DE VASOS ARTERIALES Y VENOSOS, LONGITUD 8 CM. ESTÉRIL Y DESECHABLE. TIPO: SELDINGER. CALIBRE: 16 G. PIEZA. | Radiodiagnóstico | AGUJAS
060 | 166 | 3370 | 060.166.3370 | CANULA PARA BIOPSIA DE MAMA POR ESTEREOTAXIA G11. MATERIAL DE CONSUMO PARA EL SISTEMA DE BIOPSIA DE MAMA. | Radiodiagnóstico | CÁNULAS
060 | 166 | 3602 | 060.166.3602 | CATETER MULTIPROPOSITO CON ORIFICIO TERMINAL, DE NYLON O POLITETRAFLUORETILENO, CON CAPACIDAD DE GUIA DE 0.038 PULGADAS. LONGITUD 100 CM. ESTERIL Y DESECHABLE. CALIBRE: 5 FR. PIEZA. | Radiodiagnóstico | CATÉTERES
060 | 167 | 4559 | 060.167.4559 | CATETER PARA ANGIOGRAFIA Y ARTERIOGRAFIA, POR TECNICA PERCUTANEA. DE POLITETRAFLUORETILENO O POLIESTER, CALIBRE 5 FR, LONGITUD 80 CM Y GUIA DE 0.6 MM. TIP PIGTAIL. * EN LA ADQUISICION DE ESTA CLAVE DEBERA ACATARSE EL MATERIAL ESPECIFICO QUE SOLICITE CADA INSTITUCION. | Radiodiagnóstico | CATÉTERES
060 | 167 | 6844 | 060.167.6844 | CATETERES PARA ANGIOGRAFIA CEREBRAL, DE NYLON O POLITETRAFLUORETILENO. CURVA 1. ESTERIL Y DESECHABLE. TIPO NIH. LONGITUD 125 CM CALIBRE 7 FR. PIEZA. | Radiodiagnóstico | CATÉTERES
060 | 166 | 3594 | 060.166.3594 | CATETERES. CATETER MULTIPROPOSITO CON ORIFICIO TERMINAL, DE NYLON O POLITETRAFLUORETILENO, CON CAPACIDAD DE GUIA DE 0.038". LONGITUD 100 CM. ESTERIL Y DESECHABLE. CALIBRE: 4 FR. PIEZA. | Radiodiagnóstico | CATÉTERES
060 | 166 | 3578 | 060.166.3578 | CATETERES. CATETER MULTIPROPOSITO CON ORIFICIO TERMINAL, DE NYLON O POLITETRAFLUORETILENO, CON ORIFICIOS LATERALES Y CAPACIDAD DE GUIA DE 0.035”. LONGITUD 100 CM. ESTERIL Y DESECHABLE. CALIBRE: 4 FR. PIEZA. | Radiodiagnóstico | CATÉTERES
060 | 166 | 3586 | 060.166.3586 | CATETERES. CATETER MULTIPROPOSITO CON ORIFICIO TERMINAL, DE NYLON O POLITETRAFLUORETILENO, CON ORIFICIOS LATERALES Y CAPACIDAD DE GUIA DE 0.035”. LONGITUD 100 CM. ESTERIL Y DESECHABLE. CALIBRE: 5 FR. PIEZA. | Radiodiagnóstico | CATÉTERES
060 | 166 | 3701 | 060.166.3701 | CATETERES. CATETER PARA ANGIOGRAFIA CEREBRAL, DE NYLON O POLITETRAFLUORETILENO. CON CAPACIDAD DE GUIA DE 0.038". LONGITUD 100 CM. ESTERIL Y DESECHABLE. TIPO: HEAD HUNTER. CALIBRE: 4 FR CURVA: 1. PIEZA. | Radiodiagnóstico | CATÉTERES
060 | 166 | 3719 | 060.166.3719 | CATETERES. CATETER PARA ANGIOGRAFIA CEREBRAL, DE NYLON O POLITETRAFLUORETILENO. CON CAPACIDAD DE GUIA DE 0.038". LONGITUD 100 CM. ESTERIL Y DESECHABLE. TIPO: HEAD HUNTER. CALIBRE: 5 FR CURVA: 1. PIEZA. | Radiodiagnóstico | CATÉTERES
060 | 167 | 1407 | 060.167.1407 | CATETERES. CATETER PARA ANGIOGRAFIA CEREBRAL, DE NYLON O POLITETRAFLUORETILENO. CURVA 1. ESTERIL Y DESECHABLE. TIPO: NIH. LONGITUD: 100 CM CALIBRE: 7 FR. PIEZA. | Radiodiagnóstico | CATÉTERES
060 | 167 | 1423 | 060.167.1423 | CATETERES. CATETER PARA ANGIOGRAFIA CEREBRAL, DE NYLON O POLITETRAFLUORETILENO. CURVA 1. ESTERIL Y DESECHABLE. TIPO: NIH. LONGITUD: 100 CM CALIBRE: 8 FR. PIEZA. | Radiodiagnóstico | CATÉTERES
060 | 167 | 1084 | 060.167.1084 | CATETERES. CATETER PARA ANGIOGRAFIA CEREBRAL, DE NYLON O POLITETRAFLUORETILENO. CURVA 1. ESTERIL Y DESECHABLE. TIPO: NIH. LONGITUD: 50 CM CALIBRE: 4 FR. PIEZA. | Radiodiagnóstico | CATÉTERES
060 | 167 | 1142 | 060.167.1142 | CATETERES. CATETER PARA ANGIOGRAFIA CEREBRAL, DE NYLON O POLITETRAFLUORETILENO. CURVA 1. ESTERIL Y DESECHABLE. TIPO: NIH. LONGITUD: 50 CM CALIBRE: 5 FR. PIEZA. | Radiodiagnóstico | CATÉTERES
060 | 167 | 1233 | 060.167.1233 | CATETERES. CATETER PARA ANGIOGRAFIA CEREBRAL, DE NYLON O POLITETRAFLUORETILENO. CURVA 1. ESTERIL Y DESECHABLE. TIPO: NIH. LONGITUD: 80 CM CALIBRE: 5 FR. PIEZA. | Radiodiagnóstico | CATÉTERES
060 | 167 | 1308 | 060.167.1308 | CATETERES. CATETER PARA ANGIOGRAFIA CEREBRAL, DE NYLON O POLITETRAFLUORETILENO. CURVA 1. ESTERIL Y DESECHABLE. TIPO: NIH. LONGITUD: 80 CM CALIBRE: 6 FR. PIEZA. | Radiodiagnóstico | CATÉTERES
060 | 166 | 3677 | 060.166.3677 | CATETERES. CATETER PARA ANGIOGRAFIA CEREBRAL, DE NYLON O POLITETRAFLUORETILENO. DIAMETRO INTERNO: 0.038". LONGITUD 100 CM. ESTERIL Y DESECHABLE. TIPO: HEADHUNTER. CALIBRE: 5 FR CURVA: 1. PIEZA. | Radiodiagnóstico | CATÉTERES
060 | 166 | 3966 | 060.166.3966 | CATETERES. MICROCATETER PARA EMBOLIZACION ENDOVASCULAR CEREBRAL Y PERIFERICA CON CUERPO DE MALLA DE ACERO INOXIDABLE CUBIERTA HIDROFILICA Y SUPERFICIE INTERNA DE POLITETRAFLUORETILENO. CALIBRE PROXIMAL/DISTAL 2.8 A 3.0 FR / 2.3FR. DIAMETRO INTERNO 0.021 ". LONGITUD TOTAL 150 CM A 158 CM. ESTERIL Y DESECHABLE. PIEZA. | Radiodiagnóstico | CATÉTERES
060 | 166 | 4048 | 060.166.4048 | CATETERES. MICROCATETER PARA EMBOLIZACION ENDOVASCULAR CEREBRAL Y PERIFERICA CON CUERPO DE MALLA DE ACERO INOXIDABLE CUBIERTA HIDROFILICA Y SUPERFICIE INTERNA DE POLITETRAFLUORETILENO. CALIBRE PROXIMAL/DISTAL 2.8 FR/2.3 FR, Y DIAMETRO INTERNO 0.021". ESTERIL Y DESECHABLE. LONGITUD TOTAL: 150 CM. LONGITUD DISTAL: 5 CM. TIPO DE PUNTA: PREFORMADA EN "J". PIEZA. | Radiodiagnóstico | CATÉTERES
060 | 166 | 4055 | 060.166.4055 | CATETERES. MICROCATETER PARA EMBOLIZACION ENDOVASCULAR CEREBRAL Y PERIFERICA CON CUERPO DE MALLA DE ACERO INOXIDABLE CUBIERTA HIDROFILICA Y SUPERFICIE INTERNA DE POLITETRAFLUORETILENO. CALIBRE PROXIMAL/DISTAL 2.8 FR/2.3 FR, Y DIAMETRO INTERNO 0.021". ESTERIL Y DESECHABLE. LONGITUD TOTAL: 170 CM. LONGITUD DISTAL: 15 CM. TIPO DE PUNTA: CON MARCAS RADIOPACAS. PIEZA. | Radiodiagnóstico | CATÉTERES
060 | 166 | 3974 | 060.166.3974 | CATETERES. MICROCATETER PARA EMBOLIZACION ENDOVASCULAR CEREBRAL Y PERIFERICA CON CUERPO DE MALLA DE ACERO INOXIDABLE CUBIERTA HIDROFILICA Y SUPERFICIE INTERNA DE POLITETRAFLUORETILENO. CALIBRE PROXIMAL/DISTAL 2.8 FR/2.3 FR. DIAMETRO INTERNO 0.021 ". LONGITUD TOTAL 150 A 158 CM. ESTERIL Y DESECHABLE. TIPO DE PUNTA: CON UNA MARCA RADIOPACA. EXTREMO DISTAL (CM): 15. PIEZA. | Radiodiagnóstico | CATÉTERES
060 | 166 | 3982 | 060.166.3982 | CATETERES. MICROCATETER PARA EMBOLIZACION ENDOVASCULAR CEREBRAL Y PERIFERICA CON CUERPO DE MALLA DE ACERO INOXIDABLE CUBIERTA HIDROFILICA Y SUPERFICIE INTERNA DE POLITETRAFLUORETILENO. CALIBRE PROXIMAL/DISTAL 2.8 FR/2.3 FR. DIAMETRO INTERNO 0.021". LONGITUD TOTAL 150 A 158 CM. ESTERIL Y DESECHABLE. TIPO DE PUNTA: CON 2 MARCAS RADIOPACAS Y PUNTA EN 45 GRADOS. EXTREMO DISTAL (CM): 15. PIEZA. | Radiodiagnóstico | CATÉTERES
060 | 166 | 3990 | 060.166.3990 | CATETERES. MICROCATETER PARA EMBOLIZACION ENDOVASCULAR CEREBRAL Y PERIFERICA CON CUERPO DE MALLA DE ACERO INOXIDABLE CUBIERTA HIDROFILICA Y SUPERFICIE INTERNA DE POLITETRAFLUORETILENO. CALIBRE PROXIMAL/DISTAL 2.8 FR/2.3 FR. DIAMETRO INTERNO 0.021". LONGITUD TOTAL 150 A 158 CM. ESTERIL Y DESECHABLE. TIPO DE PUNTA: CON 2 MARCAS RADIOPACAS Y PUNTA EN 90 GRADOS. EXTREMO DISTAL (CM): 15. PIEZA. | Radiodiagnóstico | CATÉTERES
060 | 166 | 4006 | 060.166.4006 | CATETERES. MICROCATETER PARA EMBOLIZACION ENDOVASCULAR CEREBRAL Y PERIFERICA CON CUERPO DE MALLA DE ACERO INOXIDABLE CUBIERTA HIDROFILICA Y SUPERFICIE INTERNA DE POLITETRAFLUORETILENO. CALIBRE PROXIMAL/DISTAL 2.8 FR/2.3 FR. DIAMETRO INTERNO 0.021". LONGITUD TOTAL 150 A 158 CM. ESTERIL Y DESECHABLE. TIPO DE PUNTA: CON 2 MARCAS RADIOPACAS Y PUNTA EN J. EXTREMO DISTAL (CM): 15. PIEZA. | Radiodiagnóstico | CATÉTERES
060 | 166 | 4014 | 060.166.4014 | CATETERES. MICROCATETER PARA EMBOLIZACION ENDOVASCULAR CEREBRAL Y PERIFERICA CON CUERPO DE MALLA DE ACERO INOXIDABLE CUBIERTA HIDROFILICA Y SUPERFICIE INTERNA DE POLITETRAFLUORETILENO. CALIBRE PROXIMAL/DISTAL 2.8 FR/2.3 FR. DIAMETRO INTERNO 0.021". LONGITUD TOTAL 150 A 158 CM. ESTERIL Y DESECHABLE. TIPO DE PUNTA: CON 2 MARCAS RADIOPACAS Y PUNTA RECTA. EXTREMO DISTAL (CM): 5. PIEZA. | Radiodiagnóstico | CATÉTERES
060 | 166 | 4022 | 060.166.4022 | CATETERES. MICROCATETER PARA EMBOLIZACION ENDOVASCULAR CEREBRAL Y PERIFERICA CON CUERPO DE MALLA DE ACERO INOXIDABLE CUBIERTA HIDROFILICA Y SUPERFICIE INTERNA DE POLITETRAFLUORETILENO. CALIBRE PROXIMAL/DISTAL 2.8 FR/2.3 FR. DIAMETRO INTERNO 0.021". LONGITUD TOTAL 150 A 158 CM. ESTERIL Y DESECHABLE. TIPO DE PUNTA: CON 2 MARCAS RADIOPACAS Y PUNTA EN 45 GRADOS. EXTREMO DISTAL (CM): 5. PIEZA. | Radiodiagnóstico | CATÉTERES
060 | 166 | 4030 | 060.166.4030 | CATETERES. MICROCATETER PARA EMBOLIZACION ENDOVASCULAR CEREBRAL Y PERIFERICA CON CUERPO DE MALLA DE ACERO INOXIDABLE CUBIERTA HIDROFILICA Y SUPERFICIE INTERNA DE POLITETRAFLUORETILENO. CALIBRE PROXIMAL/DISTAL 2.8 FR/2.3 FR. DIAMETRO INTERNO 0.021". LONGITUD TOTAL 150 A 158 CM. ESTERIL Y DESECHABLE. TIPO DE PUNTA: CON 2 MARCAS RADIOPACAS Y PUNTA EN 90 GRADOS. EXTREMO DISTAL (CM): 5. PIEZA. | Radiodiagnóstico | CATÉTERES
060 | 166 | 0483 | 060.166.0483 | CATÉTERES. PARA ANGIOGRAFÍA CEREBRAL, DE NYLON O POLITETRAFLUORETILENO, DIÁMETRO INTERNO: 0.035 PULGADAS. ESTÉRIL Y DESECHABLE. TIPO SIMMONS. LONGITUD: 100 CM. CALIBRE: 4 FR. CURVA: 1. PIEZA. | Radiodiagnóstico | CATÉTERES
060 | 166 | 0467 | 060.166.0467 | CATÉTERES. PARA ANGIOGRAFÍA CEREBRAL, DE NYLON O POLITETRAFLUORETILENO, DIÁMETRO INTERNO: 0.035 PULGADAS. ESTÉRIL Y DESECHABLE. TIPO SIMMONS. LONGITUD: 100 CM. CALIBRE: 4 FR. CURVA: 2. PIEZA. | Radiodiagnóstico | CATÉTERES
060 | 166 | 0475 | 060.166.0475 | CATÉTERES. PARA ANGIOGRAFÍA CEREBRAL, DE NYLON O POLITETRAFLUORETILENO, DIÁMETRO INTERNO: 0.035 PULGADAS. ESTÉRIL Y DESECHABLE. TIPO SIMMONS. LONGITUD: 100 CM. CALIBRE: 5 FR. CURVA: 2. PIEZA. | Radiodiagnóstico | CATÉTERES
060 | 166 | 0491 | 060.166.0491 | CATÉTERES. PARA ANGIOGRAFÍA CEREBRAL, DE NYLON O POLITETRAFLUORETILENO, DIÁMETRO INTERNO: 0.035 PULGADAS. ESTÉRIL Y DESECHABLE. TIPO SIMMONS. LONGITUD: 100 CM. CALIBRE: 5 FR. CURVA: 1. PIEZA. | Radiodiagnóstico | CATÉTERES
060 | 166 | 3784 | 060.166.3784 | CATETERES. PARA ANGIOGRAFIA CEREBRAL DE NYLON O POLITETRAFLUORETILENO. CON CAPACIDAD DE GUIA DE 0.038". LONGITUD 100 CM. ESTERIL Y DESECHABLE. TIPO: BENTSON. CALIBRE: 4 FR. CURVA: 1. PIEZA. | Radiodiagnóstico | CATÉTERES
060 | 166 | 3800 | 060.166.3800 | CATETERES. PARA ANGIOGRAFIA CEREBRAL DE NYLON O POLITETRAFLUORETILENO. CON CAPACIDAD DE GUIA DE 0.038”. LONGITUD 100 CM. ESTERIL Y DESECHABLE. TIPO: BENTSON. CALIBRE: 4 FR. CURVA: 2. PIEZA. | Radiodiagnóstico | CATÉTERES
060 | 166 | 3826 | 060.166.3826 | CATETERES. PARA ANGIOGRAFIA CEREBRAL DE NYLON O POLITETRAFLUORETILENO. CON CAPACIDAD DE GUIA DE 0.038”. LONGITUD 100 CM. ESTERIL Y DESECHABLE. TIPO: BENTSON. CALIBRE: 4 FR. CURVA: 4. PIEZA. | Radiodiagnóstico | CATÉTERES
060 | 166 | 3792 | 060.166.3792 | CATETERES. PARA ANGIOGRAFIA CEREBRAL DE NYLON O POLITETRAFLUORETILENO. CON CAPACIDAD DE GUIA DE 0.038”. LONGITUD 100 CM. ESTERIL Y DESECHABLE. TIPO: BENTSON. CALIBRE: 5 FR. CURVA: 1. PIEZA. | Radiodiagnóstico | CATÉTERES
060 | 166 | 3818 | 060.166.3818 | CATETERES. PARA ANGIOGRAFIA CEREBRAL DE NYLON O POLITETRAFLUORETILENO. CON CAPACIDAD DE GUIA DE 0.038”. LONGITUD 100 CM. ESTERIL Y DESECHABLE. TIPO: BENTSON. CALIBRE: 5 FR. CURVA: 2. PIEZA. | Radiodiagnóstico | CATÉTERES
060 | 166 | 3834 | 060.166.3834 | CATETERES. PARA ANGIOGRAFIA CEREBRAL DE NYLON O POLITETRAFLUORETILENO. CON CAPACIDAD DE GUIA DE 0.038”. LONGITUD 100 CM. ESTERIL Y DESECHABLE. TIPO: BENTSON. CALIBRE: 5 FR. CURVA: 4. PIEZA. | Radiodiagnóstico | CATÉTERES
060 | 166 | 0418 | 060.166.0418 | CATÉTERES. PARA ANGIOGRAFÍA CEREBRAL, DE NYLON O POLITETRAFLUORETILENO. DIÁMETRO INTERNO: 0.035 PULGADAS. ESTÉRIL Y DESECHABLE. TIPO: HEAD HUNTER. LONGITUD: 100 CM. CALIBRE: 4 FR. CURVA: 1. PIEZA. | Radiodiagnóstico | CATÉTERES
060 | 166 | 0426 | 060.166.0426 | CATÉTERES. PARA ANGIOGRAFÍA CEREBRAL, DE NYLON O POLITETRAFLUORETILENO. DIÁMETRO INTERNO: 0.035 PULGADAS. ESTÉRIL Y DESECHABLE. TIPO: HEAD HUNTER. LONGITUD: 100 CM. CALIBRE: 5 FR. CURVA: 1. PIEZA. | Radiodiagnóstico | CATÉTERES
060 | 166 | 0434 | 060.166.0434 | CATÉTERES. PARA ANGIOGRAFÍA CEREBRAL, DE NYLON O POLITETRAFLUORETILENO. DIÁMETRO INTERNO: 0.035 PULGADAS. ESTÉRIL Y DESECHABLE. TIPO: HEAD HUNTER. LONGITUD: 100 CM. CALIBRE: 5 FR. CURVA: 3. PIEZA. | Radiodiagnóstico | CATÉTERES
060 | 166 | 3859 | 060.166.3859 | CATETERES. PARA ANGIOGRAFIA CEREBRAL, DE NYLON O POLITETRAFLUORETILENO, CON BALON DISTAL PARA OCLUSION Y ORIFICIO TERMINAL. CALIBRE 5 FR CURVA 2, LONGITUD TOTAL 110 CM Y CAPACIDAD DE GUIA 0.038". ESTERIL Y DESECHABLE. TIPO: SIMMONS. PIEZA. | Radiodiagnóstico | CATÉTERES
060 | 166 | 3610 | 060.166.3610 | CATETERES. PARA ANGIOGRAFIA CEREBRAL, DE NYLON O POLITETRAFLUORETILENO. CON CAPACIDAD DE GUIA DE 0.038”. LONGITUD 100 CM. ESTERIL Y DESECHABLE. TIPO: SIMMONS. CALIBRE: 4 FR CURVA: 1 PIEZA. | Radiodiagnóstico | CATÉTERES
060 | 166 | 3636 | 060.166.3636 | CATETERES. PARA ANGIOGRAFIA CEREBRAL, DE NYLON O POLITETRAFLUORETILENO. CON CAPACIDAD DE GUIA DE 0.038”. LONGITUD 100 CM. ESTERIL Y DESECHABLE. TIPO: SIMMONS. CALIBRE: 4 FR CURVA: 2 PIEZA. | Radiodiagnóstico | CATÉTERES
060 | 166 | 3651 | 060.166.3651 | CATETERES. PARA ANGIOGRAFIA CEREBRAL, DE NYLON O POLITETRAFLUORETILENO. CON CAPACIDAD DE GUIA DE 0.038”. LONGITUD 100 CM. ESTERIL Y DESECHABLE. TIPO: SIMMONS. CALIBRE: 4 FR CURVA: 4 PIEZA. | Radiodiagnóstico | CATÉTERES
060 | 166 | 3628 | 060.166.3628 | CATETERES. PARA ANGIOGRAFIA CEREBRAL, DE NYLON O POLITETRAFLUORETILENO. CON CAPACIDAD DE GUIA DE 0.038”. LONGITUD 100 CM. ESTERIL Y DESECHABLE. TIPO: SIMMONS. CALIBRE: 5 FR CURVA: 1 PIEZA. | Radiodiagnóstico | CATÉTERES
060 | 166 | 3644 | 060.166.3644 | CATETERES. PARA ANGIOGRAFIA CEREBRAL, DE NYLON O POLITETRAFLUORETILENO. CON CAPACIDAD DE GUIA DE 0.038”. LONGITUD 100 CM. ESTERIL Y DESECHABLE. TIPO: SIMMONS. CALIBRE: 5 FR CURVA: 2 PIEZA. | Radiodiagnóstico | CATÉTERES
060 | 166 | 3669 | 060.166.3669 | CATETERES. PARA ANGIOGRAFIA CEREBRAL, DE NYLON O POLITETRAFLUORETILENO. CON CAPACIDAD DE GUIA DE 0.038”. LONGITUD 100 CM. ESTERIL Y DESECHABLE. TIPO: SIMMONS. CALIBRE: 5 FR CURVA: 4 PIEZA. | Radiodiagnóstico | CATÉTERES
060 | 166 | 0459 | 060.166.0459 | CATETERES. PARA ANGIOGRAFIA CEREBRAL, DE NYLON O POLITETRAFLUORETILENO. DIAMETRO INTERNO: 0.035 PULGADAS. ESTERIL Y DESECHABLE. TIPO: MANI. LONGITUD: 100 CM. CALIBRE: 5 FR. CURVA 1. PIEZA. | Radiodiagnóstico | CATÉTERES
060 | 166 | 3875 | 060.166.3875 | CATETERES. PARA ANGIOGRAFIA PANORAMICA DE NYLON O POLITETRAFLUORETILENO CON CAPACIDAD DE GUIA DE 0.038". ESTERIL Y DESECHABLE. TIPO: PIGTAIL. CALIBRE: 4 FR. LONGITUD: 100 CM. PIEZA. | Radiodiagnóstico | CATÉTERES
060 | 166 | 3867 | 060.166.3867 | CATETERES. PARA ANGIOGRAFIA PANORAMICA DE NYLON O POLITETRAFLUORETILENO CON CAPACIDAD DE GUIA DE 0.038". ESTERIL Y DESECHABLE. TIPO: PIGTAIL. CALIBRE: 4 FR. LONGITUD: 65 CM. PIEZA. | Radiodiagnóstico | CATÉTERES
060 | 166 | 3891 | 060.166.3891 | CATETERES. PARA ANGIOGRAFIA PANORAMICA DE NYLON O POLITETRAFLUORETILENO CON CAPACIDAD DE GUIA DE 0.038". ESTERIL Y DESECHABLE. TIPO: PIGTAIL. CALIBRE: 5 FR. LONGITUD: 100 CM. PIEZA. | Radiodiagnóstico | CATÉTERES
060 | 166 | 3883 | 060.166.3883 | CATETERES. PARA ANGIOGRAFIA PANORAMICA DE NYLON O POLITETRAFLUORETILENO CON CAPACIDAD DE GUIA DE 0.038". ESTERIL Y DESECHABLE. TIPO: PIGTAIL. CALIBRE: 5 FR. LONGITUD: 65 CM. PIEZA. | Radiodiagnóstico | CATÉTERES
060 | 166 | 3909 | 060.166.3909 | CATETERES. PARA ANGIOGRAFIA RENAL Y VISCERAL DE NYLON O POLITETRAFLUORETILENO CON CAPACIDAD DE GUIA DE 0.038". LONGITUD 65 CM. ESTERIL Y DESECHABLE. TIPO: COBRA 1. CALIBRE: 4 FR. PIEZA. | Radiodiagnóstico | CATÉTERES
060 | 166 | 3917 | 060.166.3917 | CATETERES. PARA ANGIOGRAFIA RENAL Y VISCERAL DE NYLON O POLITETRAFLUORETILENO CON CAPACIDAD DE GUIA DE 0.038". LONGITUD 65 CM. ESTERIL Y DESECHABLE. TIPO: COBRA 1. CALIBRE: 5 FR. PIEZA. | Radiodiagnóstico | CATÉTERES
060 | 166 | 3925 | 060.166.3925 | CATETERES. PARA ANGIOGRAFIA RENAL Y VISCERAL DE NYLON O POLITETRAFLUORETILENO CON CAPACIDAD DE GUIA DE 0.038". LONGITUD 65 CM. ESTERIL Y DESECHABLE. TIPO: COBRA 2. CALIBRE: 4 FR. PIEZA. | Radiodiagnóstico | CATÉTERES
060 | 166 | 3933 | 060.166.3933 | CATETERES. PARA ANGIOGRAFIA RENAL Y VISCERAL DE NYLON O POLITETRAFLUORETILENO CON CAPACIDAD DE GUIA DE 0.038". LONGITUD 65 CM. ESTERIL Y DESECHABLE. TIPO: COBRA 2. CALIBRE: 5 FR. PIEZA. | Radiodiagnóstico | CATÉTERES
060 | 166 | 3941 | 060.166.3941 | CATETERES. PARA ANGIOGRAFIA RENAL Y VISCERAL DE NYLON O POLITETRAFLUORETILENO CON CAPACIDAD DE GUIA DE 0.038". LONGITUD 65 CM. ESTERIL Y DESECHABLE. TIPO: COBRA 3. CALIBRE: 4 FR. PIEZA. | Radiodiagnóstico | CATÉTERES
060 | 166 | 3958 | 060.166.3958 | CATETERES. PARA ANGIOGRAFIA RENAL Y VISCERAL DE NYLON O POLITETRAFLUORETILENO CON CAPACIDAD DE GUIA DE 0.038". LONGITUD 65 CM. ESTERIL Y DESECHABLE. TIPO: COBRA 3. CALIBRE: 5 FR. PIEZA. | Radiodiagnóstico | CATÉTERES
060 | 167 | 1563 | 060.167.1563 | CATETERES. PARA ANGIOGRAFIA Y ARTERIOGRAFIA POR TECNICA PERCUTANEA. DE POLITETRAFLUORETILENO O POLIESTER. TIPO: PIGTAIL. LONGITUD. 110 CM CALIBRE. 5.2 FR. PIEZA. *EN LA ADQUISICION DE ESTAS CLAVES DEBERA ACATARSE EL MATERIAL ESPECIFICO QUE SOLICITE CADA INSTITUCION. | Radiodiagnóstico | CATÉTERES
060 | 167 | 1621 | 060.167.1621 | CATETERES. PARA ANGIOGRAFIA Y ARTERIOGRAFIA POR TECNICA PERCUTANEA. DE POLITETRAFLUORETILENO O POLIESTER. TIPO: PIGTAIL. LONGITUD. 110 CM CALIBRE. 7 FR. PIEZA. *EN LA ADQUISICION DE ESTAS CLAVES DEBERA ACATARSE EL MATERIAL ESPECIFICO QUE SOLICITE CADA INSTITUCION. | Radiodiagnóstico | CATÉTERES
060 | 167 | 1647 | 060.167.1647 | CATETERES. PARA ANGIOGRAFIA Y ARTERIOGRAFIA POR TECNICA PERCUTANEA. DE POLITETRAFLUORETILENO O POLIESTER. TIPO: PIGTAIL. LONGITUD. 110 CM CALIBRE. 8 FR. PIEZA. *EN LA ADQUISICION DE ESTAS CLAVES DEBERA ACATARSE EL MATERIAL ESPECIFICO QUE SOLICITE CADA INSTITUCION. | Radiodiagnóstico | CATÉTERES
060 | 167 | 1464 | 060.167.1464 | CATETERES. PARA ANGIOGRAFIA Y ARTERIOGRAFIA POR TECNICA PERCUTANEA. DE POLITETRAFLUORETILENO O POLIESTER. TIPO: PIGTAIL. LONGITUD. 65 CM CALIBRE. 4 FR. PIEZA. *EN LA ADQUISICION DE ESTAS CLAVES DEBERA ACATARSE EL MATERIAL ESPECIFICO QUE SOLICITE CADA INSTITUCION. | Radiodiagnóstico | CATÉTERES
060 | 167 | 1480 | 060.167.1480 | CATETERES. PARA ANGIOGRAFIA Y ARTERIOGRAFIA POR TECNICA PERCUTANEA. DE POLITETRAFLUORETILENO O POLIESTER. TIPO: PIGTAIL. LONGITUD. 65 CM CALIBRE. 5 FR. PIEZA. *EN LA ADQUISICION DE ESTAS CLAVES DEBERA ACATARSE EL MATERIAL ESPECIFICO QUE SOLICITE CADA INSTITUCION. | Radiodiagnóstico | CATÉTERES
060 | 167 | 1571 | 060.167.1571 | CATETERES. PARA ANGIOGRAFIA Y ARTERIOGRAFIA POR TECNICA PERCUTANEA. DE POLITETRAFLUORETILENO O POLIESTER. TIPO: PIGTAIL. LONGITUD. 65 CM CALIBRE. 6 FR. PIEZA. *EN LA ADQUISICION DE ESTAS CLAVES DEBERA ACATARSE EL MATERIAL ESPECIFICO QUE SOLICITE CADA INSTITUCION. | Radiodiagnóstico | CATÉTERES
060 | 167 | 1567 | 060.167.1567 | CATETERES. PARA ANGIOGRAFIA Y ARTERIOGRAFIA POR TECNICA PERCUTANEA. DE POLITETRAFLUORETILENO O POLIESTER. TIPO: PIGTAIL. LONGITUD. 90 CM CALIBRE. 6 FR. PIEZA. *EN LA ADQUISICION DE ESTAS CLAVES DEBERA ACATARSE EL MATERIAL ESPECIFICO QUE SOLICITE CADA INSTITUCION. | Radiodiagnóstico | CATÉTERES
060 | 167 | 1605 | 060.167.1605 | CATETERES. PARA ANGIOGRAFIA Y ARTERIOGRAFIA POR TECNICA PERCUTANEA. DE POLITETRAFLUOROETILENO O POLIESTER. TIPO: PIGTAIL. LONGITUD: 100 CM CALIBRE: 6 FR. PIEZA. EN LA ADQUISICION DE ESTAS CLAVES DEBERA ACATARSE EL MATERIAL ESPECIFICO QUE SOLICITE CADA INSTITUCION. | Radiodiagnóstico | CATÉTERES
060 | 166 | 4170 | 060.166.4170 | CATETERES. PARA ANGIOPLASTIA PERIFERICA, CALIBRE 7 FR, 120 CM DE LONGITUD TOTAL, CAPACIDAD DE GUIA 0.035", CON BALON DE ALTA PRESION DE INFLADO Y LONGITUD DE 4 CM. ESTERIL Y DESECHABLE. DIAMETRO DEL BALON: 20 MM. PIEZA. | Radiodiagnóstico | CATÉTERES
060 | 166 | 4188 | 060.166.4188 | CATETERES. PARA ANGIOPLASTIA PERIFERICA, CALIBRE 7 FR, 120 CM DE LONGITUD TOTAL, CAPACIDAD DE GUIA 0.035", CON BALON DE ALTA PRESION DE INFLADO Y LONGITUD DE 4 CM. ESTERIL Y DESECHABLE. DIAMETRO DEL BALON: 22 MM. PIEZA. | Radiodiagnóstico | CATÉTERES
060 | 166 | 4196 | 060.166.4196 | CATETERES. PARA ANGIOPLASTIA PERIFERICA, CALIBRE 7 FR, 120 CM DE LONGITUD TOTAL, CAPACIDAD DE GUIA 0.035", CON BALON DE ALTA PRESION DE INFLADO Y LONGITUD DE 4 CM. ESTERIL Y DESECHABLE. DIAMETRO DEL BALON: 24 MM. PIEZA. | Radiodiagnóstico | CATÉTERES
060 | 274 | 0714 | 060.274.0714 | CUERDAS. CUERDA GUIA CON RECUBRIMIENTO DE POLITETRAFLUORETILENO CON PUNTA EN J DE 3 MM EN LA CURVA LONGITUD 110 CM. ESTERIL Y DESECHABLE. DIAMETRO: 0.032 PULGADAS. PIEZA. | Radiodiagnóstico | CUERDAS
060 | 274 | 0722 | 060.274.0722 | CUERDAS. CUERDA GUIA CON RECUBRIMIENTO DE POLITETRAFLUORETILENO CON PUNTA EN J DE 3 MM EN LA CURVA LONGITUD 110 CM. ESTERIL Y DESECHABLE. DIAMETRO: 0.035 PULGADAS. PIEZA. | Radiodiagnóstico | CUERDAS
060 | 274 | 0730 | 060.274.0730 | CUERDAS. CUERDA GUIA CON RECUBRIMIENTO DE POLITETRAFLUORETILENO CON PUNTA EN J DE 3 MM EN LA CURVA LONGITUD 110 CM. ESTERIL Y DESECHABLE. DIAMETRO: 0.038 PULGADAS. PIEZA. | Radiodiagnóstico | CUERDAS
060 | 274 | 0680 | 060.274.0680 | CUERDAS. CUERDA GUIA CON RECUBRIMIENTO DE POLITETRAFLUORETILENO CON PUNTA EN J DE 3 MM EN LA CURVA LONGITUD 150 CM. ESTERIL Y DESECHABLE. DIAMETRO: 0.032 PULGADAS. PIEZA. | Radiodiagnóstico | CUERDAS
060 | 274 | 0698 | 060.274.0698 | CUERDAS. CUERDA GUIA CON RECUBRIMIENTO DE POLITETRAFLUORETILENO CON PUNTA EN J DE 3 MM EN LA CURVA LONGITUD 150 CM. ESTERIL Y DESECHABLE. DIAMETRO: 0.035 PULGADAS. PIEZA. | Radiodiagnóstico | CUERDAS
060 | 274 | 0706 | 060.274.0706 | CUERDAS. CUERDA GUIA CON RECUBRIMIENTO DE POLITETRAFLUORETILENO CON PUNTA EN J DE 3 MM EN LA CURVA LONGITUD 150 CM. ESTERIL Y DESECHABLE. DIAMETRO: 0.038 PULGADAS. PIEZA. | Radiodiagnóstico | CUERDAS
060 | 274 | 0748 | 060.274.0748 | CUERDAS. CUERDA GUIA CON RECUBRIMIENTO HIDROFILICO CON PUNTA EN J DE 3 MM EN LA CURVA LONGITUD 150 CM. ESTERIL Y DESECHABLE. DIAMETRO: 0.032 PULGADAS. PIEZA. | Radiodiagnóstico | CUERDAS
060 | 274 | 0755 | 060.274.0755 | CUERDAS. CUERDA GUIA CON RECUBRIMIENTO HIDROFILICO CON PUNTA EN J DE 3 MM EN LA CURVA LONGITUD 150 CM. ESTERIL Y DESECHABLE. DIAMETRO: 0.035 PULGADAS. PIEZA. | Radiodiagnóstico | CUERDAS
060 | 274 | 0763 | 060.274.0763 | CUERDAS. CUERDA GUIA CON RECUBRIMIENTO HIDROFILICO CON PUNTA EN J DE 3 MM EN LA CURVA LONGITUD 150 CM. ESTERIL Y DESECHABLE. DIAMETRO: 0.038 PULGADAS. PIEZA. | Radiodiagnóstico | CUERDAS
060 | 274 | 0771 | 060.274.0771 | CUERDAS. MICROGUIA DE ACERO INOXIDABLE CON CUBIERTA HIDROFILICA Y EXTREMO DISTAL RADIOPACO CON PUNTA MOLDEABLE. ESTERIL Y DESECHABLE. CALIBRE: 0.010 PULGADAS LONGITUD: 195 CM. PIEZA. | Radiodiagnóstico | CUERDAS
060 | 274 | 0789 | 060.274.0789 | CUERDAS. MICROGUIA DE ACERO INOXIDABLE CON CUBIERTA HIDROFILICA Y EXTREMO DISTAL RADIOPACO CON PUNTA MOLDEABLE. ESTERIL Y DESECHABLE. CALIBRE: 0.014 PULGADAS. LONGITUD: 205 CM. PIEZA. | Radiodiagnóstico | CUERDAS
060 | 274 | 0797 | 060.274.0797 | CUERDAS. MICROGUIA DE ACERO INOXIDABLE CON CUBIERTA HIDROFILICA Y EXTREMO DISTAL RADIOPACO CON PUNTA MOLDEABLE. ESTERIL Y DESECHABLE. CALIBRE: 0.014 PULGADAS. LONGITUD: 350 CM. PIEZA. | Radiodiagnóstico | CUERDAS
060 | 274 | 0805 | 060.274.0805 | CUERDAS. MICROGUIA DE ACERO INOXIDABLE CON CUBIERTA HIDROFILICA Y EXTREMO DISTAL RADIOPACO CON PUNTA MOLDEABLE. ESTERIL Y DESECHABLE. CALIBRE: 0.018 PULGADAS. LONGITUD: 195 CM. PIEZA. | Radiodiagnóstico | CUERDAS
060 | 274 | 0813 | 060.274.0813 | CUERDAS. MICROGUIA DE ACERO INOXIDABLE CON CUBIERTA HIDROFILICA Y EXTREMO DISTAL RADIOPACO CON PUNTA MOLDEABLE. ESTERIL Y DESECHABLE. CALIBRE: 0.018 PULGADAS. LONGITUD: 350 CM. PIEZA. | Radiodiagnóstico | CUERDAS
060 | 345 | 1568 | 060.345.1568 | EQUIPOS. DE CATETERES PARA DILATACION INTRALUMINAL CONSTA DE: CATETER PARA DILATACION DE ARTERIA RENAL, CATETER DE DILATACION FEMORAL, CATETER DE DILATACION ILIACA, CATETER GUIA RENAL DE POLITETRAFLUORETILENO, INTRODUCTORES PERCUTANEOS, GUIAS DE ACERO DE 1.57 X 0.5 CM CARTUCHOS DE CO2, BARRIL DE REEMPLAZO PARA JERINGAS, CONECTORES EN Y OCLUSOR EN Y. EQUIPO O JUEGO. | Radiodiagnóstico | EQUIPOS
060 | 345 | 3457 | 060.345.3457 | EQUIPOS. EQUIPO INTRODUCTOR DE CATETER ARTERIAL Y VENOSO. CONTIENE: CAMISA DE POLITETRAFLUORETILENO CON VALVULA HEMOSTATICA Y EXTENSION LATERAL DILATADOR Y GUIA CORTA CALIBRE 0.038 PULGADAS Y LONGITUD DE 11 A 14 CM. ESTERIL Y DESECHABLE. CALIBRE: 4 FR. EQUIPO. | Radiodiagnóstico | EQUIPOS
060 | 345 | 3465 | 060.345.3465 | EQUIPOS. EQUIPO INTRODUCTOR DE CATETER ARTERIAL Y VENOSO. CONTIENE: CAMISA DE POLITETRAFLUORETILENO CON VALVULA HEMOSTATICA Y EXTENSION LATERAL DILATADOR Y GUIA CORTA CALIBRE 0.038 PULGADAS Y LONGITUD DE 11 A 14 CM. ESTERIL Y DESECHABLE. CALIBRE: 5 FR. EQUIPO. | Radiodiagnóstico | EQUIPOS
060 | 345 | 3473 | 060.345.3473 | EQUIPOS. EQUIPO INTRODUCTOR DE CATETER ARTERIAL Y VENOSO. CONTIENE: CAMISA DE POLITETRAFLUORETILENO CON VALVULA HEMOSTATICA Y EXTENSION LATERAL DILATADOR Y GUIA CORTA CALIBRE 0.038 PULGADAS Y LONGITUD DE 11 A 14 CM. ESTERIL Y DESECHABLE. CALIBRE: 6 FR. EQUIPO. | Radiodiagnóstico | EQUIPOS
060 | 345 | 3481 | 060.345.3481 | EQUIPOS. EQUIPO INTRODUCTOR DE CATETER ARTERIAL Y VENOSO. CONTIENE: CAMISA DE POLITETRAFLUORETILENO CON VALVULA HEMOSTATICA Y EXTENSION LATERAL DILATADOR Y GUIA CORTA CALIBRE 0.038 PULGADAS Y LONGITUD DE 11 A 14 CM. ESTERIL Y DESECHABLE. CALIBRE: 7 FR. EQUIPO. | Radiodiagnóstico | EQUIPOS
060 | 345 | 3499 | 060.345.3499 | EQUIPOS. EQUIPO INTRODUCTOR DE CATETER ARTERIAL Y VENOSO. CONTIENE: CAMISA DE POLITETRAFLUORETILENO CON VALVULA HEMOSTATICA Y EXTENSION LATERAL DILATADOR Y GUIA CORTA CALIBRE 0.038 PULGADAS Y LONGITUD DE 11 A 14 CM. ESTERIL Y DESECHABLE. CALIBRE: 8 FR. EQUIPO. | Radiodiagnóstico | EQUIPOS
060 | 345 | 3507 | 060.345.3507 | EQUIPOS. EQUIPO INTRODUCTOR DE CATETER ARTERIAL Y VENOSO. CONTIENE: CAMISA DE POLITETRAFLUORETILENO CON VALVULA HEMOSTATICA Y EXTENSION LATERAL DILATADOR Y GUIA CORTA CALIBRE 0.038 PULGADAS Y LONGITUD DE 11 A 14 CM. ESTERIL Y DESECHABLE. CALIBRE: 9 FR. EQUIPO. | Radiodiagnóstico | EQUIPOS
060 | 345 | 3523 | 060.345.3523 | EQUIPOS. EQUIPO PARA DRENAJE BILIAR POR TECNICA PERCUTANEA CONSTA DE: - GUIA METALICA DE 0.038" (0.97 MM) DE DIAMETRO Y 80 CM DE LONGITUD CON PUNTA DE SEGURIDAD EN J. - DILATADORES RADIOPACOS CALIBRES 6, 8, 10 Y 12 FR CON LONGITUD DE 20 A 24 CM. - AGUJA MITTY POLLACK CALIBRE 22 G X 22 CM DE LONGITUD Y CALIBRE 18 G X 14 CM DE LONGITUD CON ESTILETE FLEXIBLE O DOS AGUJAS. TIPO SHIBA CALIBRE 22 G X 20 A 25 CM DE LONGITUD CON SU RESPECTIVA GUIA METALICA Y CALIBRE 18 G X 20 A 25 CM DE LONGITUD CON ESTILETES FLEXIBLES. UNO PARA CADA AGUJA. - TUBO DE DRENAJE CALIBRE 14 FR X 30 CM DE LONGITUD CON CONECTOR LUER LOCK U OTRO SISTEMA QUE PERMITA LA INTRODUCCION Y EXTRACCION DEL CATETER CON SISTEMA DE FIJACION. - ESTERIL Y DESECHABLE. - CATETER COLA DE COCHINO DE POLIURETANO RADIOPACO CALIBRE: 5 FR X 30 A 35 CM DE LONGITUD. EQUIPO. | Radiodiagnóstico | EQUIPOS
060 | 345 | 3531 | 060.345.3531 | EQUIPOS. EQUIPO PARA DRENAJE BILIAR POR TECNICA PERCUTANEA CONSTA DE: - GUIA METALICA DE 0.038" (0.97 MM) DE DIAMETRO Y 80 CM DE LONGITUD CON PUNTA DE SEGURIDAD EN J. - DILATADORES RADIOPACOS CALIBRES 6, 8, 10 Y 12 FR CON LONGITUD DE 20 A 24 CM. - AGUJA MITTY POLLACK CALIBRE 22 G X 22 CM DE LONGITUD Y CALIBRE 18 G X 14 CM DE LONGITUD CON ESTILETE FLEXIBLE O DOS AGUJAS. TIPO SHIBA CALIBRE 22 G X 20 A 25 CM DE LONGITUD CON SU RESPECTIVA GUIA METALICA Y CALIBRE 18 G X 20 A 25 CM DE LONGITUD CON ESTILETES FLEXIBLES. UNO PARA CADA AGUJA. - TUBO DE DRENAJE CALIBRE 14 FR X 30 CM DE LONGITUD CON CONECTOR LUER LOCK U OTRO SISTEMA QUE PERMITA LA INTRODUCCION Y EXTRACCION DEL CATETER CON SISTEMA DE FIJACION. - ESTERIL Y DESECHABLE. - CATETER COLA DE COCHINO DE POLIURETANO RADIOPACO CALIBRE: 6 FR X 30 A 35 CM DE LONGITUD. EQUIPO. | Radiodiagnóstico | EQUIPOS
060 | 345 | 3549 | 060.345.3549 | EQUIPOS. EQUIPO PARA DRENAJE BILIAR POR TECNICA PERCUTANEA CONSTA DE: - GUIA METALICA DE 0.038" (0.97 MM) DE DIAMETRO Y 80 CM DE LONGITUD CON PUNTA DE SEGURIDAD EN J. - DILATADORES RADIOPACOS CALIBRES 6, 8, 10 Y 12 FR CON LONGITUD DE 20 A 24 CM. - AGUJA MITTY POLLACK CALIBRE 22 G X 22 CM DE LONGITUD Y CALIBRE 18 G X 14 CM DE LONGITUD CON ESTILETE FLEXIBLE O DOS AGUJAS. TIPO SHIBA CALIBRE 22 G X 20 A 25 CM DE LONGITUD CON SU RESPECTIVA GUIA METALICA Y CALIBRE 18 G X 20 A 25 CM DE LONGITUD CON ESTILETES FLEXIBLES. UNO PARA CADA AGUJA. - TUBO DE DRENAJE CALIBRE 14 FR X 30 CM DE LONGITUD CON CONECTOR LUER LOCK U OTRO SISTEMA QUE PERMITA LA INTRODUCCION Y EXTRACCION DEL CATETER CON SISTEMA DE FIJACION. - ESTERIL Y DESECHABLE. - CATETER COLA DE COCHINO DE POLIURETANO RADIOPACO CALIBRE: 7 FR X 30 A 35 CM DE LONGITUD. EQUIPO. | Radiodiagnóstico | EQUIPOS
060 | 345 | 3556 | 060.345.3556 | EQUIPOS. EQUIPO PARA DRENAJE BILIAR POR TECNICA PERCUTANEA CONSTA DE: - GUIA METALICA DE 0.038" (0.97 MM) DE DIAMETRO Y 80 CM DE LONGITUD CON PUNTA DE SEGURIDAD EN J. - DILATADORES RADIOPACOS CALIBRES 6, 8, 10 Y 12 FR CON LONGITUD DE 20 A 24 CM. - AGUJA MITTY POLLACK CALIBRE 22 G X 22 CM DE LONGITUD Y CALIBRE 18 G X 14 CM DE LONGITUD CON ESTILETE FLEXIBLE O DOS AGUJAS. TIPO SHIBA CALIBRE 22 G X 20 A 25 CM DE LONGITUD CON SU RESPECTIVA GUIA METALICA Y CALIBRE 18 G X 20 A 25 CM DE LONGITUD CON ESTILETES FLEXIBLES. UNO PARA CADA AGUJA. - TUBO DE DRENAJE CALIBRE 14 FR X 30 CM DE LONGITUD CON CONECTOR LUER LOCK U OTRO SISTEMA QUE PERMITA LA INTRODUCCION Y EXTRACCION DEL CATETER CON SISTEMA DE FIJACION. - ESTERIL Y DESECHABLE. - CATETER COLA DE COCHINO DE POLIURETANO RADIOPACO CALIBRE: 8 FR X 30 A 35 CM DE LONGITUD. EQUIPO. | Radiodiagnóstico | EQUIPOS
060 | 345 | 3515 | 060.345.3515 | EQUIPOS. EQUIPO PARA DRENAJE BILIAR POR TECNICA PERCUTANEA CONSTA DE: - GUIA METALICA DE 0.038" (0.97 MM) DE DIAMETRO Y 80 CM DE LONGITUD CON PUNTA DE SEGURIDAD EN J. - DILATADORES RADIOPACOS CALIBRES 6, 8, 10 Y 12 FR CON LONGITUD DE 20 A 24 CM. - AGUJA MITTY POLLACK CALIBRE 22 G X 22 CM DE LONGITUD Y CALIBRE 18 G X 14 CM DE LONGITUD CON ESTILETE FLEXIBLE O DOS AGUJAS. TIPO SHIBA CALIBRE 22 G X 20 A 25 CM DE LONGITUD CON SU RESPECTIVA GUIA METALICA Y CALIBRE 18 G X 20 A 25 CM DE LONGITUD CON ESTILETES FLEXIBLES. UNO PARA CADA AGUJA. - TUBO DE DRENAJE CALIBRE 14 FR X 30 CM DE LONGITUD CON CONECTOR LUER LOCK U OTRO SISTEMA QUE PERMITA LA INTRODUCCION Y EXTRACCION DEL CATETER CON SISTEMA DE FIJACION. - ESTERIL Y DESECHABLE. - CATETER COLA DE COCHINO DE POLIURETANO RADIOPACO CALIBRE: 4 FR X 30 A 35 CM DE LONGITUD. EQUIPO. | Radiodiagnóstico | EQUIPOS
060 | 345 | 3580 | 060.345.3580 | EQUIPOS. EQUIPO PARA MICROPUNCION DE ARTERIAS Y VENAS CON CAPACIDAD DE GUIA DE 0.018 PULGADAS GUIA METALICA CALIBRE 0.018 PULGADAS LONGITUD 30 CM Y SISTEMA DE DILATADOR DE 5 FR PARA INTERCAMBIO A GUIA DE 0.038 PULGADAS. ESTERIL Y DESECHABLE. AGUJA FINA CALIBRE: 20 G LONGITUD DE LA AGUJA: 8 CM. EQUIPO. | Radiodiagnóstico | EQUIPOS
060 | 345 | 3622 | 060.345.3622 | EQUIPOS. EQUIPO PARA MICROPUNCION DE ARTERIAS Y VENAS CON CAPACIDAD DE GUIA DE 0.018 PULGADAS GUIA METALICA CALIBRE 0.018 PULGADAS LONGITUD 30 CM Y SISTEMA DE DILATADOR DE 5 FR PARA INTERCAMBIO A GUIA DE 0.038 PULGADAS. ESTERIL Y DESECHABLE. AGUJA FINA CALIBRE: 20 G LONGITUD DE LA AGUJA: 22 CM. EQUIPO. | Radiodiagnóstico | EQUIPOS
060 | 345 | 3606 | 060.345.3606 | EQUIPOS. EQUIPO PARA MICROPUNCION DE ARTERIAS Y VENAS CON CAPACIDAD DE GUIA DE 0.018 PULGADAS GUIA METALICA CALIBRE 0.018 PULGADAS LONGITUD 30 CM Y SISTEMA DE DILATADOR DE 5 FR PARA INTERCAMBIO A GUIA DE 0.038 PULGADAS. ESTERIL Y DESECHABLE. AGUJA FINA CALIBRE: 18 G LONGITUD DE LA AGUJA: 22 CM. EQUIPO. | Radiodiagnóstico | EQUIPOS
060 | 345 | 3598 | 060.345.3598 | EQUIPOS. EQUIPO PARA MICROPUNCION DE ARTERIAS Y VENAS CON CAPACIDAD DE GUIA DE 0.018 PULGADAS GUIA METALICA CALIBRE 0.018 PULGADAS LONGITUD 30 CM Y SISTEMA DE DILATADOR DE 5 FR PARA INTERCAMBIO A GUIA DE 0.038 PULGADAS. ESTERIL Y DESECHABLE. AGUJA FINA CALIBRE: 21 G LONGITUD DE LA AGUJA: 8 CM. EQUIPO. | Radiodiagnóstico | EQUIPOS
060 | 345 | 3630 | 060.345.3630 | EQUIPOS. EQUIPO PARA MICROPUNCION DE ARTERIAS Y VENAS CON CAPACIDAD DE GUIA DE 0.018 PULGADAS GUIA METALICA CALIBRE 0.018 PULGADAS LONGITUD 30 CM Y SISTEMA DE DILATADOR DE 5 FR PARA INTERCAMBIO A GUIA DE 0.038 PULGADAS. ESTERIL Y DESECHABLE. AGUJA FINA CALIBRE: 21 G LONGITUD DE LA AGUJA: 22 CM. EQUIPO. | Radiodiagnóstico | EQUIPOS
060 | 345 | 3564 | 060.345.3564 | EQUIPOS. EQUIPO PARA MICROPUNCION DE ARTERIAS Y VENAS CON CAPACIDAD DE GUIA DE 0.018" GUIA METALICA CALIBRE 0.018 PULGADAS LONGITUD 30 CM Y SISTEMA DE DILATADOR DE 5 FR PARA INTERCAMBIO A GUIA DE 0.038 PULGADAS. ESTERIL Y DESECHABLE. AGUJA FINA CALIBRE: 18 G LONGITUD DE LA AGUJA: 8 CM. EQUIPO. | Radiodiagnóstico | EQUIPOS
060 | 345 | 3572 | 060.345.3572 | EQUIPOS. EQUIPO PARA MICROPUNCION DE ARTERIAS Y VENAS CON CAPACIDAD DE GUIA DE 0.018" GUIA METALICA CALIBRE 0.018 PULGADAS LONGITUD 30 CM Y SISTEMA DE DILATADOR DE 5 FR PARA INTERCAMBIO A GUIA DE 0.038 PULGADAS. ESTERIL Y DESECHABLE. AGUJA FINA CALIBRE: 19 G LONGITUD DE LA AGUJA: 8 CM. EQUIPO. | Radiodiagnóstico | EQUIPOS
060 | 345 | 3614 | 060.345.3614 | EQUIPOS. EQUIPO PARA MICROPUNCION DE ARTERIAS Y VENAS CON CAPACIDAD DE GUIA DE 0.018" GUIA METALICA CALIBRE 0.018" LONGITUD 30 CM Y SISTEMA DE DILATADOR DE 5 FR PARA INTERCAMBIO A GUIA DE 0.038 PULGADAS. ESTERIL Y DESECHABLE. AGUJA FINA CALIBRE: 19 G LONGITUD DE LA AGUJA: 22 CM. EQUIPO. | Radiodiagnóstico | EQUIPOS
060 | 345 | 3648 | 060.345.3648 | EQUIPOS. EQUIPO PARA NEFROSTOMIA PERCUTANEA CONSTA DE: - GUIA METALICA DE 0.038" (0.97 MM) DE DIAMETRO Y 80 CM DE LONGITUD CON PUNTA DE SEGURIDAD EN J. - DILATADORES RADIOPACOS CALIBRES 3, 4, 5, 6, 8, 10 Y 12 FR CON LONGITUD DE 20 A 24 CM. - AGUJA MITTY POLLACK CALIBRE 22 G X 22 CM DE LONGITUD Y CALIBRE 18 G X 14 CM DE LONGITUD CON ESTILETE FLEXIBLE O DOS AGUJAS. TIPO SHIBA CALIBRE 22 G X 20 A 25 CM DE LONGITUD CON SU RESPECTIVA GUIA METALICA Y CALIBRE 18 G X 20 A 25 CM DE LONGITUD CON ESTILETES FLEXIBLES. UNO PARA CADA AGUJA. - TUBO DE DRENAJE CALIBRE 14 FR X 30 CM DE LONGITUD CON CONECTOR LUER LOCK U OTRO SISTEMA QUE PERMITA LA INTRODUCCION Y EXTRACCION DEL CATETER CON SISTEMA DE FIJACION A LA PIEL. ESTERIL Y DESECHABLE. - CATETER COLA DE COCHINO DE POLIURETANO RADIOPACO CALIBRE: 4 FR X 30 A 35 CM DE LONGITUD. EQUIPO. | Radiodiagnóstico | EQUIPOS
060 | 345 | 3663 | 060.345.3663 | EQUIPOS. EQUIPO PARA NEFROSTOMIA PERCUTANEA CONSTA DE: - GUIA METALICA DE 0.038" (0.97 MM) DE DIAMETRO Y 80 CM DE LONGITUD CON PUNTA DE SEGURIDAD EN J. - DILATADORES RADIOPACOS CALIBRES 3, 4, 5, 6, 8, 10 Y 12 FR CON LONGITUD DE 20 A 24 CM. - AGUJA MITTY POLLACK CALIBRE 22 G X 22 CM DE LONGITUD Y CALIBRE 18 G X 14 CM DE LONGITUD CON ESTILETE FLEXIBLE O DOS AGUJAS TIPO SHIBA CALIBRE 22 G X 20 A 25 CM DE LONGITUD CON SU RESPECTIVA GUIA METALICA Y CALIBRE 18 G X 20 A 25 CM DE LONGITUD CON ESTILETES FLEXIBLES. UNO PARA CADA AGUJA. - TUBO DE DRENAJE CALIBRE 14 FR X 30 CM DE LONGITUD CON CONECTOR LUER LOCK U OTRO SISTEMA QUE PERMITA LA INTRODUCCION Y EXTRACCION DEL CATETER CON SISTEMA DE FIJACION A LA PIEL. ESTERIL Y DESECHABLE. - CATETER COLA DE COCHINO DE POLIURETANO RADIOPACO CALIBRE: 6 FR X 30 A 35 CM DE LONGITUD. EQUIPO. | Radiodiagnóstico | EQUIPOS
060 | 345 | 3671 | 060.345.3671 | EQUIPOS. EQUIPO PARA NEFROSTOMIA PERCUTANEA CONSTA DE: - GUIA METALICA DE 0.038" (0.97 MM) DE DIAMETRO Y 80 CM DE LONGITUD CON PUNTA DE SEGURIDAD EN J. - DILATADORES RADIOPACOS CALIBRES 3, 4, 5, 6, 8, 10 Y 12 FR CON LONGITUD DE 20 A 24 CM. - AGUJA MITTY POLLACK CALIBRE 22 G X 22 CM DE LONGITUD Y CALIBRE 18 G X 14 CM DE LONGITUD CON ESTILETE FLEXIBLE O DOS AGUJAS TIPO SHIBA CALIBRE 22 G X 20 A 25 CM DE LONGITUD CON SU RESPECTIVA GUIA METALICA Y CALIBRE 18 G X 20 A 25 CM DE LONGITUD CON ESTILETES FLEXIBLES. UNO PARA CADA AGUJA. - TUBO DE DRENAJE CALIBRE 14 FR X 30 CM DE LONGITUD CON CONECTOR LUER LOCK U OTRO SISTEMA QUE PERMITA LA INTRODUCCION Y EXTRACCION DEL CATETER CON SISTEMA DE FIJACION A LA PIEL. ESTERIL Y DESECHABLE. - CATETER COLA DE COCHINO DE POLIURETANO RADIOPACO CALIBRE: 7 FR X 30 A 35 CM DE LONGITUD. EQUIPO. | Radiodiagnóstico | EQUIPOS
060 | 345 | 3689 | 060.345.3689 | EQUIPOS. EQUIPO PARA NEFROSTOMIA PERCUTANEA CONSTA DE: - GUIA METALICA DE 0.038" (0.97 MM) DE DIAMETRO Y 80 CM DE LONGITUD CON PUNTA DE SEGURIDAD EN J. - DILATADORES RADIOPACOS CALIBRES 3, 4, 5, 6, 8, 10 Y 12 FR CON LONGITUD DE 20 A 24 CM. - AGUJA MITTY POLLACK CALIBRE 22 G X 22 CM DE LONGITUD Y CALIBRE 18 G X 14 CM DE LONGITUD CON ESTILETE FLEXIBLE O DOS AGUJAS TIPO SHIBA CALIBRE 22 G X 20 A 25 CM DE LONGITUD CON SU RESPECTIVA GUIA METALICA Y CALIBRE 18 G X 20 A 25 CM DE LONGITUD CON ESTILETES FLEXIBLES. UNO PARA CADA AGUJA. - TUBO DE DRENAJE CALIBRE 14 FR X 30 CM DE LONGITUD CON CONECTOR LUER LOCK U OTRO SISTEMA QUE PERMITA LA INTRODUCCION Y EXTRACCION DEL CATETER CON SISTEMA DE FIJACION A LA PIEL. ESTERIL Y DESECHABLE. - CATETER COLA DE COCHINO DE POLIURETANO RADIOPACO CALIBRE: 8 FR X 30 A 35 CM DE LONGITUD. EQUIPO. | Radiodiagnóstico | EQUIPOS
060 | 345 | 3721 | 060.345.3721 | EQUIPOS. EQUIPO RECUPERADOR INTRAVASCULAR DE ASA CONSTA DE CATETER CALIBRE DE 4 A 6 FR. Y GUIA METALICA CALIBRE 0.035 PULGADAS CON PUNTA EN ASA DE 5, 10, 15, 20, 25, 30 Y 35 MM CON LONGITUD TOTAL DEL SISTEMA 100 CM A 120 CM. ESTERIL Y DESECHABLE. EQUIPO. LAS UNIDADES MEDICAS SELECCIONARAN EL DIAMETRO DEL ASA DE ACUERDO A SUS NECESIDADES. EQUIPO. | Radiodiagnóstico | EQUIPOS
060 | 345 | 3697 | 060.345.3697 | EQUIPOS. EQUIPO RECUPERADOR INTRAVASCULAR DE ASA CONSTA DE CATETER Y GUIA METALICA CON PUNTA EN ASA. LONGITUD TOTAL DEL SISTEMA 150 CM. ESTERIL Y DESECHABLE. CALIBRE DEL CATETER: 3 FR. CALIBRE GUIA METALICA: 0.014 PULGADAS PUNTA EN ASA: 10 MM. EQUIPO. | Radiodiagnóstico | EQUIPOS
060 | 345 | 3705 | 060.345.3705 | EQUIPOS. EQUIPO RECUPERADOR INTRAVASCULAR DE ASA CONSTA DE CATETER Y GUIA METALICA CON PUNTA EN ASA. LONGITUD TOTAL DEL SISTEMA 150 CM. ESTERIL Y DESECHABLE. CALIBRE DEL CATETER: 4 FR. CALIBRE GUIA METALICA: 0.018 PULGADAS PUNTA EN ASA: 20 MM. EQUIPO. | Radiodiagnóstico | EQUIPOS
060 | 345 | 3713 | 060.345.3713 | EQUIPOS. EQUIPO RECUPERADOR INTRAVASCULAR DE ASA CONSTA DE CATETER Y GUIA METALICA CON PUNTA EN ASA. LONGITUD TOTAL DEL SISTEMA 150 CM. ESTERIL Y DESECHABLE. CALIBRE DEL CATETER: 5 FR. CALIBRE GUIA METALICA: 0.035 PULGADAS PUNTA EN ASA: 20 MM. EQUIPO. | Radiodiagnóstico | EQUIPOS
060 | 345 | 3655 | 060.345.3655 | EQUIPOS: EQUIPO PARA NEFROSTOMIA PERCUTANEA CONSTA DE: - GUIA METALICA DE 0.038" (0.97 MM) DE DIAMETRO Y 80 CM DE LONGITUD CON PUNTA DE SEGURIDAD EN J. - DILATADORES RADIOPACOS CALIBRES 3, 4, 5, 6, 8, 10 Y 12 FR CON LONGITUD DE 20 A 24 CM. - AGUJA MITTY POLLACK CALIBRE 22 G X 22 CM DE LONGITUD Y CALIBRE 18 G X 14 CM DE LONGITUD CON ESTILETE FLEXIBLE O DOS AGUJAS TIPO SHIBA CALIBRE 22 G X 20 A 25 CM DE LONGITUD CON SU RESPECTIVA GUIA METALICA Y CALIBRE 18 G X 20 A 25 CM DE LONGITUD CON ESTILETES FLEXIBLES. UNO PARA CADA AGUJA. - TUBO DE DRENAJE CALIBRE 14 FR X 30 CM DE LONGITUD CON CONECTOR LUER LOCK U OTRO SISTEMA QUE PERMITA LA INTRODUCCION Y EXTRACCION DEL CATETER CON SISTEMA DE FIJACION A LA PIEL. ESTERIL Y DESECHABLE. - CATETER COLA DE COCHINO DE POLIURETANO RADIOPACO CALIBRE: 5 FR X 30 A 35 CM DE LONGITUD. EQUIPO. | Radiodiagnóstico | EQUIPOS
060 | 365 | 1431 | 060.365.1431 | ESPIRALES. ESPIRALES HELICOIDALES DE LIBERACION MECANICA O HIDRAULICA PARA EMBOLIZACION ENDOVASCULAR. ESTERIL Y DESECHABLE. LONGITUD: 10 CM. CALIBRE: 0.018". HELICE: 4 MM. PIEZA. | Radiodiagnóstico | ESPIRALES
060 | 365 | 1464 | 060.365.1464 | ESPIRALES. ESPIRALES HELICOIDALES DE LIBERACION MECANICA O HIDRAULICA PARA EMBOLIZACION ENDOVASCULAR. ESTERIL Y DESECHABLE. LONGITUD: 10 CM. CALIBRE: 0.018". HELICE: 6 MM. PIEZA. | Radiodiagnóstico | ESPIRALES
060 | 365 | 1514 | 060.365.1514 | ESPIRALES. ESPIRALES HELICOIDALES DE LIBERACION MECANICA O HIDRAULICA PARA EMBOLIZACION ENDOVASCULAR. ESTERIL Y DESECHABLE. LONGITUD: 15 CM. CALIBRE: 0.018". HELICE: 10 MM. PIEZA. | Radiodiagnóstico | ESPIRALES
060 | 365 | 1530 | 060.365.1530 | ESPIRALES. ESPIRALES HELICOIDALES DE LIBERACION MECANICA O HIDRAULICA PARA EMBOLIZACION ENDOVASCULAR. ESTERIL Y DESECHABLE. LONGITUD: 15 CM. CALIBRE: 0.018". HELICE: 12 MM. PIEZA. | Radiodiagnóstico | ESPIRALES
060 | 365 | 1472 | 060.365.1472 | ESPIRALES. ESPIRALES HELICOIDALES DE LIBERACION MECANICA O HIDRAULICA PARA EMBOLIZACION ENDOVASCULAR. ESTERIL Y DESECHABLE. LONGITUD: 15 CM. CALIBRE: 0.018". HELICE: 6 MM. PIEZA. | Radiodiagnóstico | ESPIRALES
060 | 365 | 1498 | 060.365.1498 | ESPIRALES. ESPIRALES HELICOIDALES DE LIBERACION MECANICA O HIDRAULICA PARA EMBOLIZACION ENDOVASCULAR. ESTERIL Y DESECHABLE. LONGITUD: 15 CM. CALIBRE: 0.018". HELICE: 8 MM. PIEZA. | Radiodiagnóstico | ESPIRALES
060 | 365 | 1290 | 060.365.1290 | ESPIRALES. ESPIRALES HELICOIDALES DE LIBERACION MECANICA O HIDRAULICA PARA EMBOLIZACION ENDOVASCULAR. ESTERIL Y DESECHABLE. LONGITUD: 2 CM CALIBRE: 0.018". HELICE: 2 MM. PIEZA. | Radiodiagnóstico | ESPIRALES
060 | 365 | 1340 | 060.365.1340 | ESPIRALES. ESPIRALES HELICOIDALES DE LIBERACION MECANICA O HIDRAULICA PARA EMBOLIZACION ENDOVASCULAR. ESTERIL Y DESECHABLE. LONGITUD: 2 CM CALIBRE: 0.018". HELICE: 3 MM. PIEZA. | Radiodiagnóstico | ESPIRALES
060 | 365 | 1555 | 060.365.1555 | ESPIRALES. ESPIRALES HELICOIDALES DE LIBERACION MECANICA O HIDRAULICA PARA EMBOLIZACION ENDOVASCULAR. ESTERIL Y DESECHABLE. LONGITUD: 2 CM. CALIBRE: 0.038". HELICE: 4 MM. PIEZA. | Radiodiagnóstico | ESPIRALES
060 | 365 | 1597 | 060.365.1597 | ESPIRALES. ESPIRALES HELICOIDALES DE LIBERACION MECANICA O HIDRAULICA PARA EMBOLIZACION ENDOVASCULAR. ESTERIL Y DESECHABLE. LONGITUD: 2 CM. CALIBRE: 0.038". HELICE: 5 MM. PIEZA. | Radiodiagnóstico | ESPIRALES
060 | 365 | 1639 | 060.365.1639 | ESPIRALES. ESPIRALES HELICOIDALES DE LIBERACION MECANICA O HIDRAULICA PARA EMBOLIZACION ENDOVASCULAR. ESTERIL Y DESECHABLE. LONGITUD: 2 CM. CALIBRE: 0.038". HELICE: 6 MM. PIEZA. | Radiodiagnóstico | ESPIRALES
060 | 365 | 1480 | 060.365.1480 | ESPIRALES. ESPIRALES HELICOIDALES DE LIBERACION MECANICA O HIDRAULICA PARA EMBOLIZACION ENDOVASCULAR. ESTERIL Y DESECHABLE. LONGITUD: 20 CM. CALIBRE: 0.018". HELICE: 6 MM. PIEZA. | Radiodiagnóstico | ESPIRALES
060 | 365 | 1308 | 060.365.1308 | ESPIRALES. ESPIRALES HELICOIDALES DE LIBERACION MECANICA O HIDRAULICA PARA EMBOLIZACION ENDOVASCULAR. ESTERIL Y DESECHABLE. LONGITUD: 3 CM CALIBRE: 0.018". HELICE: 2 MM. PIEZA. | Radiodiagnóstico | ESPIRALES
060 | 365 | 1357 | 060.365.1357 | ESPIRALES. ESPIRALES HELICOIDALES DE LIBERACION MECANICA O HIDRAULICA PARA EMBOLIZACION ENDOVASCULAR. ESTERIL Y DESECHABLE. LONGITUD: 3 CM CALIBRE: 0.018". HELICE: 3 MM. PIEZA. | Radiodiagnóstico | ESPIRALES
060 | 365 | 1522 | 060.365.1522 | ESPIRALES. ESPIRALES HELICOIDALES DE LIBERACION MECANICA O HIDRAULICA PARA EMBOLIZACION ENDOVASCULAR. ESTERIL Y DESECHABLE. LONGITUD: 30 CM. CALIBRE: 0.018". HELICE: 10 MM. PIEZA. | Radiodiagnóstico | ESPIRALES
060 | 365 | 1548 | 060.365.1548 | ESPIRALES. ESPIRALES HELICOIDALES DE LIBERACION MECANICA O HIDRAULICA PARA EMBOLIZACION ENDOVASCULAR. ESTERIL Y DESECHABLE. LONGITUD: 30 CM. CALIBRE: 0.018". HELICE: 12 MM. PIEZA. | Radiodiagnóstico | ESPIRALES
060 | 365 | 1506 | 060.365.1506 | ESPIRALES. ESPIRALES HELICOIDALES DE LIBERACION MECANICA O HIDRAULICA PARA EMBOLIZACION ENDOVASCULAR. ESTERIL Y DESECHABLE. LONGITUD: 30 CM. CALIBRE: 0.018". HELICE: 8 MM. PIEZA. | Radiodiagnóstico | ESPIRALES
060 | 365 | 1316 | 060.365.1316 | ESPIRALES. ESPIRALES HELICOIDALES DE LIBERACION MECANICA O HIDRAULICA PARA EMBOLIZACION ENDOVASCULAR. ESTERIL Y DESECHABLE. LONGITUD: 4 CM CALIBRE: 0.018". HELICE: 2 MM. PIEZA. | Radiodiagnóstico | ESPIRALES
060 | 365 | 1365 | 060.365.1365 | ESPIRALES. ESPIRALES HELICOIDALES DE LIBERACION MECANICA O HIDRAULICA PARA EMBOLIZACION ENDOVASCULAR. ESTERIL Y DESECHABLE. LONGITUD: 4 CM CALIBRE: 0.018". HELICE: 3 MM. PIEZA. | Radiodiagnóstico | ESPIRALES
060 | 365 | 1407 | 060.365.1407 | ESPIRALES. ESPIRALES HELICOIDALES DE LIBERACION MECANICA O HIDRAULICA PARA EMBOLIZACION ENDOVASCULAR. ESTERIL Y DESECHABLE. LONGITUD: 4 CM CALIBRE: 0.018". HELICE: 4 MM. PIEZA. | Radiodiagnóstico | ESPIRALES
060 | 365 | 1563 | 060.365.1563 | ESPIRALES. ESPIRALES HELICOIDALES DE LIBERACION MECANICA O HIDRAULICA PARA EMBOLIZACION ENDOVASCULAR. ESTERIL Y DESECHABLE. LONGITUD: 4 CM. CALIBRE: 0.038". HELICE: 4 MM. PIEZA. | Radiodiagnóstico | ESPIRALES
060 | 365 | 1605 | 060.365.1605 | ESPIRALES. ESPIRALES HELICOIDALES DE LIBERACION MECANICA O HIDRAULICA PARA EMBOLIZACION ENDOVASCULAR. ESTERIL Y DESECHABLE. LONGITUD: 4 CM. CALIBRE: 0.038". HELICE: 5 MM. PIEZA. | Radiodiagnóstico | ESPIRALES
060 | 365 | 1647 | 060.365.1647 | ESPIRALES. ESPIRALES HELICOIDALES DE LIBERACION MECANICA O HIDRAULICA PARA EMBOLIZACION ENDOVASCULAR. ESTERIL Y DESECHABLE. LONGITUD: 4 CM. CALIBRE: 0.038". HELICE: 6 MM. PIEZA. | Radiodiagnóstico | ESPIRALES
060 | 365 | 1373 | 060.365.1373 | ESPIRALES. ESPIRALES HELICOIDALES DE LIBERACION MECANICA O HIDRAULICA PARA EMBOLIZACION ENDOVASCULAR. ESTERIL Y DESECHABLE. LONGITUD: 5 CM CALIBRE: 0.018". HELICE: 3 MM. PIEZA. | Radiodiagnóstico | ESPIRALES
060 | 365 | 1324 | 060.365.1324 | ESPIRALES. ESPIRALES HELICOIDALES DE LIBERACION MECANICA O HIDRAULICA PARA EMBOLIZACION ENDOVASCULAR. ESTERIL Y DESECHABLE. LONGITUD: 6 CM CALIBRE: 0.018". HELICE: 2 MM. PIEZA. | Radiodiagnóstico | ESPIRALES
060 | 365 | 1381 | 060.365.1381 | ESPIRALES. ESPIRALES HELICOIDALES DE LIBERACION MECANICA O HIDRAULICA PARA EMBOLIZACION ENDOVASCULAR. ESTERIL Y DESECHABLE. LONGITUD: 6 CM CALIBRE: 0.018". HELICE: 3 MM. PIEZA. | Radiodiagnóstico | ESPIRALES
060 | 365 | 1415 | 060.365.1415 | ESPIRALES. ESPIRALES HELICOIDALES DE LIBERACION MECANICA O HIDRAULICA PARA EMBOLIZACION ENDOVASCULAR. ESTERIL Y DESECHABLE. LONGITUD: 6 CM CALIBRE: 0.018". HELICE: 4 MM. PIEZA. | Radiodiagnóstico | ESPIRALES
060 | 365 | 1449 | 060.365.1449 | ESPIRALES. ESPIRALES HELICOIDALES DE LIBERACION MECANICA O HIDRAULICA PARA EMBOLIZACION ENDOVASCULAR. ESTERIL Y DESECHABLE. LONGITUD: 6 CM. CALIBRE: 0.018". HELICE: 6 MM. PIEZA. | Radiodiagnóstico | ESPIRALES
060 | 365 | 1571 | 060.365.1571 | ESPIRALES. ESPIRALES HELICOIDALES DE LIBERACION MECANICA O HIDRAULICA PARA EMBOLIZACION ENDOVASCULAR. ESTERIL Y DESECHABLE. LONGITUD: 6 CM. CALIBRE: 0.038". HELICE: 4 MM. PIEZA. | Radiodiagnóstico | ESPIRALES
060 | 365 | 1613 | 060.365.1613 | ESPIRALES. ESPIRALES HELICOIDALES DE LIBERACION MECANICA O HIDRAULICA PARA EMBOLIZACION ENDOVASCULAR. ESTERIL Y DESECHABLE. LONGITUD: 6 CM. CALIBRE: 0.038". HELICE: 5 MM. PIEZA. | Radiodiagnóstico | ESPIRALES
060 | 365 | 1654 | 060.365.1654 | ESPIRALES. ESPIRALES HELICOIDALES DE LIBERACION MECANICA O HIDRAULICA PARA EMBOLIZACION ENDOVASCULAR. ESTERIL Y DESECHABLE. LONGITUD: 6 CM. CALIBRE: 0.038". HELICE: 6 MM. PIEZA. | Radiodiagnóstico | ESPIRALES
060 | 365 | 1332 | 060.365.1332 | ESPIRALES. ESPIRALES HELICOIDALES DE LIBERACION MECANICA O HIDRAULICA PARA EMBOLIZACION ENDOVASCULAR. ESTERIL Y DESECHABLE. LONGITUD: 8 CM CALIBRE: 0.018". HELICE: 2 MM. PIEZA. | Radiodiagnóstico | ESPIRALES
060 | 365 | 1399 | 060.365.1399 | ESPIRALES. ESPIRALES HELICOIDALES DE LIBERACION MECANICA O HIDRAULICA PARA EMBOLIZACION ENDOVASCULAR. ESTERIL Y DESECHABLE. LONGITUD: 8 CM CALIBRE: 0.018". HELICE: 3 MM. PIEZA. | Radiodiagnóstico | ESPIRALES
060 | 365 | 1423 | 060.365.1423 | ESPIRALES. ESPIRALES HELICOIDALES DE LIBERACION MECANICA O HIDRAULICA PARA EMBOLIZACION ENDOVASCULAR. ESTERIL Y DESECHABLE. LONGITUD: 8 CM CALIBRE: 0.018". HELICE: 4 MM. PIEZA. | Radiodiagnóstico | ESPIRALES
060 | 365 | 1456 | 060.365.1456 | ESPIRALES. ESPIRALES HELICOIDALES DE LIBERACION MECANICA O HIDRAULICA PARA EMBOLIZACION ENDOVASCULAR. ESTERIL Y DESECHABLE. LONGITUD: 8 CM. CALIBRE: 0.018". HELICE: 6 MM. PIEZA. | Radiodiagnóstico | ESPIRALES
060 | 365 | 1589 | 060.365.1589 | ESPIRALES. ESPIRALES HELICOIDALES DE LIBERACION MECANICA O HIDRAULICA PARA EMBOLIZACION ENDOVASCULAR. ESTERIL Y DESECHABLE. LONGITUD: 8 CM. CALIBRE: 0.038". HELICE: 4 MM. PIEZA. | Radiodiagnóstico | ESPIRALES
060 | 365 | 1621 | 060.365.1621 | ESPIRALES. ESPIRALES HELICOIDALES DE LIBERACION MECANICA O HIDRAULICA PARA EMBOLIZACION ENDOVASCULAR. ESTERIL Y DESECHABLE. LONGITUD: 8 CM. CALIBRE: 0.038". HELICE: 5 MM. PIEZA. | Radiodiagnóstico | ESPIRALES
060 | 365 | 1662 | 060.365.1662 | ESPIRALES. ESPIRALES HELICOIDALES DE LIBERACION MECANICA O HIDRAULICA PARA EMBOLIZACION ENDOVASCULAR. ESTERIL Y DESECHABLE. LONGITUD: 8 CM. CALIBRE: 0.038". HELICE: 6 MM. PIEZA. | Radiodiagnóstico | ESPIRALES
060 | 551 | 2193 | 060.551.2193 | JERINGAS. DE PLASTICO DE 50 A 150 ML PARA ANGIOGRAFIA Y ARTERIOGRAFIA, CON PIVOTE DE ROSCA, METALICO O DE PLASTICO Y TUBO DE EXTENSION DE ALTA PRESION DE 75CM, DE PLASTICO SIN AGUJA, CON CIERRE HERMETICO LUER LOCK. ESTERIL Y DESECHABLE. PIEZA. | Radiodiagnóstico | JERINGAS
060 | 365 | 1662 | 060.551.0031 | JERINGAS. PARA ANGIOCARDIOGRAFIA DE 100 A 150 ML DE CAPACIDAD CONSUMIBLE DEL EQUIPO INYECTOR DE MEDIO DE CONTRASTE DE ALTA PRESION DESECHABLE. PIEZA. | Radiodiagnóstico | JERINGAS
060 | 196 | 0057 | 060.196.0057 | CERAS. PARA HUESOS (PASTA DE BECK). ESTERIL SOBRE CON 2.5 G. ENVASE CON 12 SOBRES. | Traumatología y ortopedia | CERAS
130 | 258 | 0632 | 130.258.0632 | COLLARINES TIPO :FILADELFIA EVITA MOVIMIENTOS DE FLEXION DORSAL, VENTRAL Y LATERALES. ELABORADO EN ESPUMA PLASTICA, BIVALVO, CON ORIFICIOS PARA VENTILACION, EN LA PARTE DORSAL Y EN LA VENTRAL, ABERTURA TRAQUEAL CON MARCO RIGIDO Y ALMA DE PLASTICO DE ALTA RESISTENCIA ALREDEDOR DE TODO ELCOLLARIN CON APOYO OCCIPITAL Y EN MENTON, CON AJUSTE DE ALTURA Y CIRCUNFERENCIA. GRANDE. | Traumatología y ortopedia | COLLARINES
130 | 258 | 0608 | 130.258.0608 | COLLARINES TIPO: FILADELFIA EVITA MOVIMIENTOS DE FLEXION DORSAL, VENTRAL Y LATERALES. ELABORADO EN ESPUMA PLASTICA, BIVALVO, CON ORIFICIOS PARA VENTILACION, EN LA PARTE DORSAL Y EN LA VENTRAL, ABERTURA TRAQUEAL CON MARCO RIGIDO Y ALMA DE PLASTICO DE ALTA RESISTENCIA ALREDEDOR DE TODO EL COLLARIN CON APOYO OCCIPITAL Y EN MENTON, CON AJUSTE DE ALTURA Y CIRCUNFERENCIA. PEDIATRICO. | Traumatología y ortopedia | COLLARINES
130 | 258 | 0616 | 130.258.0616 | COLLARINES TIPO: FILADELFIA EVITA MOVIMIENTOS DE FLEXION DORSAL, VENTRAL Y LATERALES. ELABORADO EN ESPUMA PLASTICA, BIVALVO, CON ORIFICIOS PARA VENTILACION, EN LA PARTE DORSAL Y EN LA VENTRAL, ABERTURA TRAQUEAL CON MARCO RIGIDO Y ALMA DE PLASTICO DE ALTA RESISTENCIA ALREDEDOR DE TODO EL COLLARIN CON APOYO OCCIPITAL Y EN MENTON, CONAJUSTE DE ALTURA Y CIRCUNFERENCIA. CHICO. | Traumatología y ortopedia | COLLARINES
130 | 258 | 0624 | 130.258.0624 | COLLARINES TIPO: FILADELFIA EVITA MOVIMIENTOS DE FLEXION DORSAL, VENTRAL Y LATERALES. ELABORADO EN ESPUMA PLASTICA, BIVALVO, CON ORIFICIOS PARA VENTILACION, EN LA PARTE DORSAL Y EN LA VENTRAL, ABERTURA TRAQUEAL CON MARCO RIGIDO Y ALMA DE PLASTICO DE ALTA RESISTENCIA ALREDEDOR DE TODO EL COLLARIN CON APOYO OCCIPITAL Y EN MENTON, CON AJUSTE DE ALTURA Y CIRCUNFERENCIA. MEDIANO. | Traumatología y ortopedia | COLLARINES
130 | 258 | 0640 | 130.258.0640 | COLLARINES TIPO: FILADELFIA EVITA MOVIMIENTOS DE FLEXION DORSAL, VENTRAL Y LATERALES. ELABORADO EN ESPUMA PLASTICA, BIVALVO, CON ORIFICIOS PARA VENTILACION, EN LA PARTE DORSAL Y EN LA VENTRAL, ABERTURA TRAQUEAL CON MARCO RIGIDO Y ALMA DE PLASTICO DE ALTA RESISTENCIA ALREDEDOR DE TODO EL COLLARIN CON APOYO OCCIPITAL Y EN MENTON, CON AJUSTE DE ALTURA Y CIRCUNFERENCIA. EXTRAGRANDE. | Traumatología y ortopedia | COLLARINES
130 | 258 | 0392 | 130.258.0392 | COLLARINES TIPO: THOMAS BLANDO, PARA LIMITAR LA FLEXION DORSAL Y VENTRAL DE LA COLUMNA CERVICAL, AJUSTABLE, ACOJINADO, ELABORADO EN HULE ESPUMA, FORRADO DE ESTOQUINETE, CIERRE VELCRO. CHICO. PIEZA. | Traumatología y ortopedia | COLLARINES
130 | 258 | 0426 | 130.258.0426 | COLLARINES TIPO: THOMAS BLANDO, PARA LIMITAR LA FLEXION DORSAL Y VENTRAL DE LA COLUMNA CERVICAL, AJUSTABLE, ACOJINADO, ELABORADO EN HULE ESPUMA, FORRADO DE ESTOQUINETE, CIERRE VELCRO. GRANDE. | Traumatología y ortopedia | COLLARINES
130 | 258 | 0400 | 130.258.0400 | COLLARINES TIPO: THOMAS BLANDO, PARA LIMITAR LA FLEXION DORSAL Y VENTRAL DE LA COLUMNA CERVICAL, AJUSTABLE, ACOJINADO, ELABORADO EN HULE ESPUMA, FORRADO DE ESTOQUINETE, CIERRE VELCRO. MEDIANO. PIEZA. | Traumatología y ortopedia | COLLARINES
130 | 258 | 0434 | 130.258.0434 | COLLARINES TIPO: THOMAS BLANDO, PARA LIMITAR LA FLEXION DORSAL Y VENTRAL DE LA COLUMNA CERVICAL, AJUSTABLE, ACOJINADO, ELABORADO EN HULE ESPUMA, FORRADO DE ESTOQUINETE, CIERRE VELCRO. PEDIATRICO. | Traumatología y ortopedia | COLLARINES
130 | 258 | 0517 | 130.258.0517 | COLLARINES TIPO: THOMAS RIGIDO, PARA EVITAR LA FLEXION DORSAL Y VENTRAL DE LA COLUMNA CERVICAL, ELABORADO EN TERMOPLASTICO, RIBETES DE LA CIRCUNFERENCIA SUPERIOR E INFERIOR, CUBIERTO DE HULE ESPUMA CON APOYO EN MENTON, CON SISTEMA DE AJUSTE DE ALTURA Y CIERRE VELCRO. CHICO. | Traumatología y ortopedia | COLLARINES
130 | 258 | 0525 | 130.258.0525 | COLLARINES TIPO: THOMAS RIGIDO, PARA EVITAR LA FLEXION DORSAL Y VENTRAL DE LA COLUMNA CERVICAL, ELABORADO EN TERMOPLASTICO, RIBETES DE LA CIRCUNFERENCIA SUPERIOR E INFERIOR, CUBIERTO DE HULE ESPUMA CON APOYO EN MENTON, CON SISTEMA DE AJUSTE DE ALTURA Y CIERRE VELCRO. MEDIANO. | Traumatología y ortopedia | COLLARINES
130 | 258 | 0541 | 130.258.0541 | COLLARINES TIPO: THOMAS RIGIDO, PARA EVITAR LA FLEXION DORSAL Y VENTRAL DE LA COLUMNA CERVICAL, ELABORADO EN TERMOPLASTICO, RIBETES DE LA CIRCUNFERENCIA SUPERIOR E INFERIOR, CUBIERTO DE HULE ESPUMA CON APOYO EN MENTON, CON SISTEMA DE AJUSTE DE ALTURA Y CIERRE VELCRO. GRANDE. | Traumatología y ortopedia | COLLARINES
130 | 258 | 0558 | 130.258.0558 | COLLARINES TIPO: THOMAS RIGIDO, PARA EVITAR LA FLEXION DORSAL Y VENTRAL DE LA COLUMNA CERVICAL, ELABORADO EN TERMOPLASTICO, RIBETES DE LA CIRCUNFERENCIA SUPERIOR E INFERIOR, CUBIERTO DE HULE ESPUMA CON APOYO EN MENTON, CON SISTEMA DE AJUSTE DE ALTURA Y CIERRE VELCRO. PEDIATRICO | Traumatología y ortopedia | COLLARINES
060 | 345 | 1527 | 060.345.1527 | EQUIPOS DE IRRIGACION PARA ARTROSCOPIA, ESTERIL Y DESECHABLE. EQUIPO. | Traumatología y ortopedia | EQUIPOS
060 | 156 | 0113 | 060.156.0113 | FERULAS. FRONDA PARA TRACCION CERVICAL. FABRICACION EN LONA. PIEZA. | Traumatología y ortopedia | FÉRULAS
060 | 953 | 3195 | 060.953.3195 | GUATAS. TUBULAR DE ALGODON ESTOQUINETE Y DIMENSIONES INTERMEDIAS ENTRE LAS ESPECIFICADAS. LONGITUD: 22.81 M ANCHO: 15.0 CM. ROLLO. | Traumatología y ortopedia | GUATAS
060 | 953 | 0936 | 060.953.0936 | GUATAS. TUBULAR DE ALGODON ESTOQUINETE Y DIMENSIONES INTERMEDIAS ENTRE LAS ESPECIFICADAS. LONGITUD: 22.81 M ANCHO: 20.3 CM. ROLLO. | Traumatología y ortopedia | GUATAS
060 | 953 | 3203 | 060.953.3203 | GUATAS. TUBULAR DE ALGODON ESTOQUINETE Y DIMENSIONES INTERMEDIAS ENTRE LAS ESPECIFICADAS. LONGITUD: 22.81 M ANCHO: 30.0 CM. ROLLO. | Traumatología y ortopedia | GUATAS
060 | 953 | 0969 | 060.953.0969 | GUATA TUBULAR DE ALGODON, ESTOQUINETE Y DIMENSIONES INTERMEDIAS ENTRE LAS ESPECIFICADAS. LONGITUD 22.81 M ANCHO 7.5 CM. ROLLO. | Traumatología y ortopedia | GUATAS
060 | 461 | 0279 | 060.461.0279 | GUATAS. SINTETICA DE ACRILICO REPELENTE AL AGUA DE SECADO INSTANTANEO PARA COLOCARSE CON VENDA INMOVILIZADORA DE FIBRA DE VIDRIO. LONGITUD: 3 65 M ANCHO: 7.6 CM. PIEZA. | Traumatología y ortopedia | GUATAS
060 | 461 | 0287 | 060.461.0287 | GUATAS. SINTETICA DE ACRILICO REPELENTE AL AGUA DE SECADO INSTANTANEO PARA COLOCARSE CON VENDA INMOVILIZADORA DE FIBRA DE VIDRIO. LONGITUD: 3.65 M ANCHO: 10.0 CM. PIEZA. | Traumatología y ortopedia | GUATAS
060 | 461 | 0261 | 060.461.0261 | GUATAS. SINTETICA DE ACRILICO REPELENTE AL AGUA DE SECADO INSTANTANEO PARA COLOCARSE CON VENDA INMOVILIZADORA DE FIBRA DE VIDRIO. LONGITUD: 3.65 M ANCHO: 5.0 CM. PIEZA. | Traumatología y ortopedia | GUATAS
060 | 833 | 0346 | 060.833.0346 | SOLUCION INTRA-ARTICULAR. SOLUCION ESTERIL ELASTO-VISCOSA DE APLICACION INTRA-ARTICULAR. CADA ML. CONTIENE: HILANO 8.0 MG. ENVASE CON JERINGA DE 2 ML. | Traumatología y ortopedia | SOLUCION INTRA-ARTICULAR
060 | 833 | 0387 | 060.833.0387 | SOLUCION INTRA-ARTICULAR. SOLUCIÓN ESTÉRIL ELASTO-VISCOSA DE APLICACIÓN INTRA-ARTICULAR. CADA ML CONTIENE: HILANO: 8.0 MG. ENVASE CON JERINGA DE 6 ML. | Traumatología y ortopedia | SOLUCION INTRA-ARTICULAR
060 | 847 | 0035 | 060.847.0035 | TACONES PARA BOTA DE YESO. DE HULE. TAMAÑO: GRANDE. PIEZA. | Traumatología y ortopedia | TACONES
060 | 847 | 0027 | 060.847.0027 | TACONES PARA BOTA DE YESO. DE HULE. TAMAÑO: MEDIANO. PIEZA. | Traumatología y ortopedia | TACONES
060 | 953 | 3278 | 060.953.3278 | VENDAS. VENDA INMOVILIZADORA DE FIBRA DE VIDRIO CON RECUBRIMIENTO AHULADO EN TODAS SUS FIBRAS IMPREGNADA DE RESINA DE POLIURETANO QUE AL CONTACTO CON EL AGUA PROVOCA UNA REACCION QUIMICA DE FRAGUADO CON GUANTE DE HULE LONGITUD 3.65 M. ANCHO: 10.0 CM. PIEZA. | Traumatología y ortopedia | VENDAS
060 | 953 | 3286 | 060.953.3286 | VENDAS. VENDA INMOVILIZADORA DE FIBRA DE VIDRIO CON RECUBRIMIENTO AHULADO EN TODAS SUS FIBRAS IMPREGNADA DE RESINA DE POLIURETANO QUE AL CONTACTO CON EL AGUA PROVOCA UNA REACCION QUIMICA DE FRAGUADO CON GUANTE DE HULE LONGITUD 3.65 M. ANCHO: 12.7 CM. PIEZA. | Traumatología y ortopedia | VENDAS
060 | 953 | 3252 | 060.953.3252 | VENDAS. VENDA INMOVILIZADORA DE FIBRA DE VIDRIO CON RECUBRIMIENTO AHULADO EN TODAS SUS FIBRAS IMPREGNADA DE RESINA DE POLIURETANO QUE AL CONTACTO CON EL AGUA PROVOCA UNA REACCION QUIMICA DE FRAGUADO CON GUANTE DE HULE LONGITUD 3.65 M. ANCHO: 5.0 CM. PIEZA. | Traumatología y ortopedia | VENDAS
060 | 953 | 3260 | 060.953.3260 | VENDAS. VENDA INMOVILIZADORA DE FIBRA DE VIDRIO CON RECUBRIMIENTO AHULADO EN TODAS SUS FIBRAS IMPREGNADA DE RESINA DE POLIURETANO QUE AL CONTACTO CON EL AGUA PROVOCA UNA REACCION QUIMICA DE FRAGUADO CON GUANTE DE HULE LONGITUD 3.65 M. ANCHO: 7.6 CM. PIEZA. | Traumatología y ortopedia | VENDAS
060 | 833 | 0353 | 060.833.0353 | SOLUCION DE LAVADO Y PRESERVACION DE ORGANOS. SOLUCION DE LAVADO Y PRESERVACION, MULTIORGANOS. CONTIENE AMORTIGUADORES, DEPURADORES; INERTE A RADICALES LIBRES; PH 7.0 A 7.4 CONSERVAR DE ACUERDO A LAS INSTRUCCIONES DEL FABRICANTE A TEMPERATURA AMBIENTE O EN REFRIGERACION (2 A 8 GRADOS CENTIGRADOS). ENVASE CON UN LITRO DE SOLUCION. LAS UNIDADES MEDICAS SELECCIONARAN EL TIPO DE SOLUCION DE ACUERDO AL ORGANO A TRASPLANTAR. | Unidad de trasplantes | SOLUCION DE LAVADO Y PRESERVACION DE ORGANOS
060 | 833 | 0361 | 060.833.0361 | HIALURONATO DE SODIO. SOLUCION ESTERIL ELASTO-VISCOSA PARA APLICACION INTRA-ARTICULAR CADA ML CONTIENE: HIALURONATO DE SODIO 10 MG. CAJA O ENVASE CON JERINGA CON 2 ML. | Traumatología y ortopedia | HIALURONATO DE SODIO
060 | 833 | 0429 | 060.833.0429 | HIALURONATO DE SODIO. SOLUCION ESTERIL ELASTO-VISCOSA PARA APLICACIÓN INTRA-ARTICULAR CADA ML CONTIENE: HIALURONATO DE SODIO 15 MG CAJA O ENVASE CON JERINGA CON 2 ML. | Traumatología y ortopedia | HIALURONATO DE SODIO
060 | 833 | 0445 | 060.833.0445 | HIALURONATO DE SODIO, SOLUCION ESTERIL ELASTO-VISCOSA PARA APLICACION INTRA-ARTICULAR CADA ML CONTIENE: HIALURONATO DE SODIO 10 MG ENVASE CON 1 JERINGA PRELLENADA CON 60 MG/6 ML. ESTERIL | Traumatología y ortopedia | HIALURONATO DE SODIO
060 | 030 | 0099 | 060.030.0099 | ADAPTADORES. EN “Y” PARA VACIADO RÁPIDO DE SOLUCIONES PARA CONEXIÓN DE CATÉTERES UROLÓGICOS DE 3.0 A 6.0 FR. PIEZA. | Urología | ADAPTADORES
060 | 030 | 0164 | 060.030.0164 | ADAPTADORES. CON 3 CLAVIJAS MASCULINA DE 2 MM PARA ENTRADAS FEMENINAS (SOCKET DIN). PIEZA. | Urología | ADAPTADORES
060 | 030 | 0156 | 060.030.0156 | ADAPTADORES. CON 3 ENTRADAS FEMENINAS (SOCKET DIN) PARA CLAVIJA MASCULINA DE 2MM. PIEZA. | Urología | ADAPTADORES
060 | 040 | 0816 | 060.040.0816 | ADAPTADORES. PARA INYECCION, ENDOSCOPICA. TIPO HULBERT. LONGITUD 30 CM CALIBRE 6FR. PIEZA. | Urología | ADAPTADORES
060 | 345 | 2053 | 060.345.2053 | ADAPTADORES. PARA UROSTOMIA. EQUIPO QUE CONSTA DE SEIS BARRERAS PROTECTORAS PARA LA PIEL A BASE DE CARBOXIMETILCELULOSA SODICA CON ADHESIVO Y SISTEMA DE ARO DE ENSAMBLE ENTRE 55 MM Y 70 MM DE DIAMETRO CINCO BOLSAS PARA UROSTOMIA TRANSPARENTES DE PLASTICO GRADO MEDICO A PRUEBA DE OLOR VALVULA ANTIRREFLUJO VALVULA DE DRENAJE UNA BOLSA RECOLECTORA DE ORINA CON CAPACIDAD DE 500 A 1500 ML CON SISTEMA DE SUJECION A LA PIERNA Y COPLE CONECTOR. EQUIPO. | Urología | ADAPTADORES
060 | 167 | 7818 | 060.167.7818 | CATETER URETERAL CON GUIA DE ALAMBRE. TIPO PIGTAIL. LONGITUD. 70 CM. CALIBRE 6 FR. PIEZA. | Urología | CATÉTERES
060 | 166 | 1333 | 060.166.1333 | CATÉTERES. COLA DE COCHINO, DE POLIURETANO, RADIOPACO. LONGITUD: 7 CM. CALIBRE: 6 FR. PIEZA. | Urología | CATÉTERES
060 | 167 | 7891 | 060.167.7891 | CATETERES CON BALON PARA BLOQUEAR LA UNION URETEROPIELICA. ESTERIL Y DESECHABLE. LONGITUD 75 CM CALIBRE 5 FR OBTURADOR 0.028 PULGADAS. PIEZA. | Urología | CATÉTERES
060 | 167 | 7909 | 060.167.7909 | CATETERES CON BALON PARA BLOQUEAR LA UNION URETEROPIELICA. ESTERIL Y DESECHABLE. LONGITUD 75 CM CALIBRE 6 FR OBTURADOR 0.038 PULGADAS. PIEZA. | Urología | CATÉTERES
060 | 167 | 7867 | 060.167.7867 | CATETERES PARA DILATACION DE URETERO CALIBRE 6 FR. LONGITUD 65 CM. CON GLOBO DE BAJA PRESION DIAMETRO 6 MM. LONGITUD 10 CM Y GUIA DE ALAMBRE. ESTERIL Y DESECHABLE. PIEZA. | Urología | CATÉTERES
060 | 167 | 0086 | 060.167.0086 | CATETERES PARA URETER DE PLASTICO, ESTERIL Y DESECHABLE, CON MARCA RADIOPACA, FORMA DE LA PUNTA REDONDA. CALIBRE: 4 FR. PIEZA. | Urología | CATÉTERES
060 | 167 | 0128 | 060.167.0128 | CATETERES PARA URETER DE PLASTICO, ESTERIL Y DESECHABLE, CON MARCA RADIOPACA, FORMA DE LA PUNTA REDONDA. CALIBRE: 5 FR. PIEZA. | Urología | CATÉTERES
060 | 167 | 0672 | 060.167.0672 | CATETERES PARA URETER. DE PLASTICO ESTERIL DESECHABLE CON MARCA RADIOPACA, FORMA DE LA PUNTA BRAASCH. CALIBRE 5 FR. PIEZA. | Urología | CATÉTERES
060 | 168 | 2800 | 060.168.2800 | CATETERES PARA URETER. DE PLASTICO, ESTERIL Y DESECHABLE, CON MARCA RADIOPACA, FORMA DE LA PUNTA OLIVA FILIFORME. CALIBRE 4 FR. PIEZA. | Urología | CATÉTERES
060 | 168 | 3196 | 060.168.3196 | CATETERES PARA URETER. DE PLASTICO, ESTERIL Y DESECHABLE, CON MARCA RADIOPACA, FORMA DE LA PUNTA OLIVA FILIFORME. CALIBRE 5 FR. PIEZA. | Urología | CATÉTERES
060 | 168 | 3568 | 060.168.3568 | CATETERES PARA URETER. DE PLASTICO, ESTERIL Y DESECHABLE, CON MARCA RADIOPACA, FORMA DE LA PUNTA OLIVA FILIFORME. CALIBRE. 6 FR. PIEZA. | Urología | CATÉTERES
060 | 168 | 3733 | 060.168.3733 | CATETERES PARA URETRA. CON ROSCA EN LA PUNTA PARA ACOPLARSE A CANDELILLAS FILIFORMES. TIPO: PHILLIPS. CALIBRE 11 FR. PIEZA. | Urología | CATÉTERES
060 | 167 | 7800 | 060.167.7800 | CATETERES URETERAL CON GUIA DE ALAMBRE. TIPO PIGTAIL. LONGITUD. 70 CM. CALIBRE 5 FR. PIEZA. | Urología | CATÉTERES
060 | 345 | 1709 | 060.345.1709 | CATETERES URETERALES PUNTA ANGULADA Y BISELADA CON GUIA DE ALAMBRE CALIBRE 6 FR. LONGITUD 70 CM. | Urología | CATÉTERES
060 | 167 | 2868 | 060.167.2868 | CATETERES URETERALES. DE SEIS HILOS, PUNTA CORTA, ESTERILES Y DESECHABLES. TIPO: DORMIA. CALIBRE 5 FR. PIEZA. | Urología | CATÉTERES
060 | 161 | 0256 | 060.161.0256 | CATETERES. CANDELILLAS DE PLASTICO FORMA ESPIRAL, ACOPLABLE A LA SONDA, HEMBRA Y MACHO TIPO: PHILLIPS. CALIBRES: 3 FR. PIEZA. | Urología | CATÉTERES
060 | 161 | 0272 | 060.161.0272 | CATETERES. CANDELILLAS DE PLASTICO FORMA ESPIRAL, ACOPLABLE A LA SONDA, HEMBRA Y MACHO TIPO: PHILLIPS. CALIBRES: 4 FR. PIEZA. | Urología | CATÉTERES
060 | 161 | 0280 | 060.161.0280 | CATETERES. CANDELILLAS DE PLASTICO FORMA ESPIRAL, ACOPLABLE A LA SONDA, HEMBRA Y MACHO TIPO: PHILLIPS. CALIBRES: 5 FR. PIEZA. | Urología | CATÉTERES
060 | 161 | 0223 | 060.161.0223 | CATETERES. CANDELILLAS DE PLASTICO FORMA ESPIRAL, ACOPLABLE A LA SONDA, HEMBRA Y MACHO TIPO: PHILLIPS. CALIBRES: 6 FR. PIEZA. | Urología | CATÉTERES
060 | 161 | 0264 | 060.161.0264 | CATETERES. CANDELILLAS DE PLASTICO FORMA RECTA, ACOPLABLE A LA SONDA, HEMBRA Y MACHO. TIPO: PHILLIPS. CALIBRES: 3 FR. PIEZA. | Urología | CATÉTERES
060 | 161 | 0306 | 060.161.0306 | CATETERES. CANDELILLAS DE PLASTICO FORMA RECTA, ACOPLABLE A LA SONDA, HEMBRA Y MACHO. TIPO: PHILLIPS. CALIBRES: 4 FR. PIEZA. | Urología | CATÉTERES
060 | 161 | 0314 | 060.161.0314 | CATETERES. CANDELILLAS DE PLASTICO FORMA RECTA, ACOPLABLE A LA SONDA, HEMBRA Y MACHO. TIPO: PHILLIPS. CALIBRES: 5 FR. PIEZA. | Urología | CATÉTERES
060 | 161 | 0322 | 060.161.0322 | CATETERES. CANDELILLAS DE PLASTICO FORMA RECTA, ACOPLABLE A LA SONDA, HEMBRA Y MACHO. TIPO: PHILLIPS. CALIBRES: 6 FR. PIEZA. | Urología | CATÉTERES
060 | 166 | 4899 | 060.166.4899 | CATETERES. CATETER URETERAL DOBLE "J" O STENT URETERAL, DE POLIURETANO O COPOLIMERO OLEFINICO EN BLOQUE, RADIOPACO. LONGITUD: 24 CM. CALIBRE: 4.8 FR. (REPUESTO DE LA CLAVE 060.345.0586, DEL TOMO DE MATERIAL DE CURACION). PIEZA. | Urología | CATÉTERES
060 | 166 | 4907 | 060.166.4907 | CATETERES. URETERAL DOBLE "J" O STENT URETERAL, DE POLIURETANO O COPOLIMERO OLEFINICO EN BLOQUE, RADIOPACO. LONGITUD: 26 CM. CALIBRE: 4.8 FR. (REPUESTO DE LA CLAVE 060.345.0594, DEL TOMO DE MATERIAL DE CURACION). PIEZA. | Urología | CATÉTERES
060 | 166 | 1325 | 060.166.1325 | CATÉTERES. COLA DE COCHINO, DE POLIURETANO, RADIOPACO. LONGITUD: 30 CM. CALIBRE: 10 FR. PIEZA. | Urología | CATÉTERES
060 | 166 | 1523 | 060.166.1523 | CATETERES. URETERAL DOBLE J O STENT URETERAL, DE POLIURETANO O COPOLIMERO OLEFINICO EN BLOQUE RADIOPACO LONGITUD: 24 CM. CALIBRE: 5 FR. (REPUESTO DE LA CLAVE 060.345.0586 DEL TOMO DE MATERIAL DE CURACION). PIEZA. | Urología | CATÉTERES
060 | 166 | 1549 | 060.166.1549 | CATETERES. URETERAL DOBLE J O STENT URETERAL, DE POLIURETANO O COPOLIMERO OLEFINICO EN BLOQUE RADIOPACO LONGITUD: 24 CM. CALIBRE: 6 FR. (REPUESTO DE LA CLAVE 060.345.0743 DEL TOMO DE MATERIAL DE CURACION). PIEZA. | Urología | CATÉTERES
060 | 166 | 1564 | 060.166.1564 | CATETERES. URETERAL DOBLE J O STENT URETERAL, DE POLIURETANO O COPOLIMERO OLEFINICO EN BLOQUE RADIOPACO LONGITUD: 24 CM. CALIBRE: 7 FR. (REPUESTO DE LA CLAVE 060.345.0982 DEL TOMO DE MATERIAL DE CURACION). PIEZA. | Urología | CATÉTERES
060 | 166 | 1531 | 060.166.1531 | CATETERES. URETERAL DOBLE J O STENT URETERAL, DE POLIURETANO O COPOLIMERO OLEFINICO EN BLOQUE RADIOPACO LONGITUD: 26 CM. CALIBRE: 5 FR. (REPUESTO DE LA CLAVE 060.345.0594 DEL TOMO DE MATERIAL DE CURACION). PIEZA | Urología | CATÉTERES
060 | 166 | 1572 | 060.166.1572 | CATETERES. URETERAL DOBLE J O STENT URETERAL, DE POLIURETANO O COPOLIMERO OLEFINICO EN BLOQUE RADIOPACO LONGITUD: 26 CM. CALIBRE: 7 FR. (REPUESTO DE LA CLAVE 060.345.0990 DEL TOMO DE MATERIAL DE CURACION). PIEZA | Urología | CATÉTERES
060 | 166 | 4915 | 060.166.4915 | CATETERES. URETERALES EN DOBLE "J" O STENTS URETERALES, DE ELASTOMERO DE SILICON O COPOLIMERO OLEFINICO EN BLOQUE, ESTERILES. LONGITUD 24 CM. CALIBRE 4.8 FR. PIEZA. | Urología | CATÉTERES
060 | 167 | 3106 | 060.167.3106 | CATETERES. URETERALES EN DOBLE "J” O STENTS URETERALES, DE ELASTOMERO DE SILICON O COPOLIMERO OLEFINICO EN BLOQUE ESTERILES. LONGITUD: 26 CM. CALIBRE: 6 FR. PIEZA. | Urología | CATÉTERES
060 | 172 | 0055 | 060.172.0055 | CHAROLA DE FOLEY SISTEMA CERRADO. SISTEMA DE DRENAJE URINARIO DE PERMANENCIA PROLONGADA, CERRADO, ESTERIL, PRECONECTADO Y UNIDO CON SELLO DE SEGURIDAD. CONSTA DE: 1 BOLSA DE RECOLECCION DE ORINA, CON FORMA DE GOTA, CON URINOMETRO, VALVULA ANTI REFLUJO, PUERTO PARA TOMA DE MUESTRA LIBRE DE AGUJA COMPATIBLE CON DISPOSITIVO LUER LOCK, FILTRO DE 0.2MICRAS Y SISTEMA DE SALIDA CON PINZA Y CAPUCHON DE GUARDADO. CAPACIDAD: 2000 ML. 1 SONDA FOLEY DE LATEX LUBRICADA RECUBIERTA DE HIDROGEL, DE DOS VIAS CON BALON DE AUTORRETENCION REFORZADO (RIBETEADO) DE 5CC. CALIBRE: 14 FR LA SONDA FOLEY ESTA PRECONECTADA, MEDIANTE UN SELLO DE SEGURIDAD A LA BOLSA DE RECOLECCION DE ORINA. 1 ESTABILIZADOR PARA LA SONDA, QUE CONSISTE DE UNA ALMOHADILLA SUJETADOR CON ADHESIVO, SIN LATEX, ESTERIL CON POSTES DE PLASTICO QUE FIJAN LA SONDA CON UNA ABRAZADERA. 2 GUANTES DE PVC, LIBRES DE LATEX, ESTERILES. 1 GEL DESINFECTANTE PARA MANOS, 1 CAMPO FENESTRADO. 2 PROTECTORES IMPERMEABLES. 1 SUJETADOR DE SABANA. 1 CONTENEDOR DE ESPECIMEN. 1 JERINGA 10 CC CON AGUA ESTERIL PARA INFLACION DEL BALON DE AUTORRETENCION. 1 JERINGA NO GRADUADA CON GEL LUBRICANTE NO INYECTABLE. 1 SACHET CON 3 TOALLITAS DE JABON DE CASTILLA.3 HISOPOS ANTISEPTICOS. | Urología | CHAROLA DE FOLEY, SISTEMA CERRADO
060 | 172 | 0063 | 060.172.0063 | CHAROLA DE FOLEY SISTEMA CERRADO. SISTEMA DE DRENAJE URINARIO DE PERMANENCIA PROLONGADA, CERRADO, ESTERIL, PRECONECTADO Y UNIDO CON SELLO DE SEGURIDAD. CONSTA DE: 1 BOLSA DE RECOLECCION DE ORINA, CON FORMA DE GOTA, CON URINOMETRO, VALVULA ANTI REFLUJO, PUERTO PARA TOMA DE MUESTRA LIBRE DE AGUJA COMPATIBLE CON DISPOSITIVO LUER LOCK, FILTRO DE 0.2MICRAS Y SISTEMA DE SALIDA CON PINZA Y CAPUCHON DE GUARDADO. CAPACIDAD: 2000 ML. 1 SONDA FOLEY DE LATEX LUBRICADA RECUBIERTA DE HIDROGEL, DE DOS VIAS CON BALON DE AUTORRETENCION REFORZADO (RIBETEADO) DE 5CC. CALIBRE: 16 FR LA SONDA FOLEY ESTA PRECONECTADA, MEDIANTE UN SELLO DE SEGURIDAD A LA BOLSA DE RECOLECCION DE ORINA. 1 ESTABILIZADOR PARA LA SONDA, QUE CONSISTE DE UNA ALMOHADILLA SUJETADOR CON ADHESIVO, SIN LATEX, ESTERIL CON POSTES DE PLASTICO QUE FIJAN LA SONDA CON UNA ABRAZADERA. 2 GUANTES DE PVC, LIBRES DE LATEX, ESTERILES. 1 GEL DESINFECTANTE PARA MANOS, 1 CAMPO FENESTRADO. 2 PROTECTORES IMPERMEABLES. 1 SUJETADOR DE SABANA. 1 CONTENEDOR DE ESPECIMEN. 1 JERINGA 10 CC CON AGUA ESTERIL PARA INFLACION DEL BALON DE AUTORRETENCION. 1 JERINGA NO GRADUADA CON GEL LUBRICANTE NO INYECTABLE. 1 SACHET CON 3 TOALLITAS DE JABON DE CASTILLA.3 HISOPOS ANTISEPTICOS. | Urología | CHAROLA DE FOLEY, SISTEMA CERRADO
060 | 172 | 0071 | 060.172.0071 | CHAROLA DE FOLEY SISTEMA CERRADO. SISTEMA DE DRENAJE URINARIO DE PERMANENCIA PROLONGADA, CERRADO, ESTERIL, PRECONECTADO Y UNIDO CON SELLO DE SEGURIDAD. CONSTA DE: 1 BOLSA DE RECOLECCION DE ORINA, CON FORMA DE GOTA, CON URINOMETRO, VALVULA ANTI REFLUJO, PUERTO PARA TOMA DE MUESTRA LIBRE DE AGUJA COMPATIBLE CON DISPOSITIVO LUER LOCK, FILTRO DE 0.2MICRAS Y SISTEMA DE SALIDA CON PINZA Y CAPUCHON DE GUARDADO. CAPACIDAD: 2000 ML. 1 SONDA FOLEY DE LATEX LUBRICADA RECUBIERTA DE HIDROGEL, DE DOS VIAS CON BALON DE AUTORRETENCION REFORZADO (RIBETEADO) DE 5CC. CALIBRE: 18 FR LA SONDA FOLEY ESTA PRECONECTADA, MEDIANTE UN SELLO DE SEGURIDAD A LA BOLSA DE RECOLECCION DE ORINA. 1 ESTABILIZADOR PARA LA SONDA, QUE CONSISTE DE UNA ALMOHADILLA SUJETADOR CON ADHESIVO, SIN LATEX, ESTERIL CON POSTES DE PLASTICO QUE FIJAN LA SONDA CON UNA ABRAZADERA. 2 GUANTES DE PVC, LIBRES DE LATEX, ESTERILES. 1 GEL DESINFECTANTE PARA MANOS, 1 CAMPO FENESTRADO. 2 PROTECTORES IMPERMEABLES. 1 SUJETADOR DE SABANA. 1 CONTENEDOR DE ESPECIMEN. 1 JERINGA 10 CC CON AGUA ESTERIL PARA INFLACION DEL BALON DE AUTORRETENCION. 1 JERINGA NO GRADUADA CON GEL LUBRICANTE NO INYECTABLE. 1 SACHET CON 3 TOALLITAS DE JABON DE CASTILLA.3 HISOPOS ANTISEPTICOS. | Urología | CHAROLA DE FOLEY, SISTEMA CERRADO
060 | 172 | 0170 | 060.172.0170 | CHAROLA DE FOLEY, SISTEMA CERRADO SISTEMA DE DRENAJE URINARIO DE PERMANENCIA PROLONGADA, CERRADO, ESTERIL, PRECONECTADO Y UNIDO CON SELLO DE SEGURIDAD. CONSTA DE: 1 BOLSA DE RECOLECCION DE ORINA, CON FORMA DE GOTA, CON URINOMETRO, VALVULA ANTI REFLUJO, PUERTO PARA TOMA DE MUESTRA LIBRE DE AGUJA COMPATIBLE CON DISPOSITIVO TIPO LUER LOCK, FILTRO DE 0.2 MICRAS Y SISTEMA DE SALIDA CON PINZA Y CAPUCHON DE GUARDADO. CAPACIDAD: 2000ML. 1 SONDA FOLEY 100% DE SILICON CON RECUBRIMIENTO DE HIDROGEL, DE DOS VIAS CON BALON DE AUTORRETENCION REFORZADO (RIBETEADO) DE 5CC. CALIBRE: 14FR LA SONDA FOLEY ESTA PRECONECTADA, MEDIANTE UN SELLO DE SEGURIDAD A LA BOLSA DE RECOLECCION DE ORINA. 1 ESTABILIZADOR PARA LA SONDA, QUE CONSISTE DE UNA ALMOHADILLA, SUJETADOR CON ADHESIVO, SIN LATEX, ESTERIL, CON POSTES DE PLASTICO QUE FIJAN LA SONDA CON UNA ABRAZADERA. 2 GUANTES DE PVC, LIBRES DE LATEX, ESTERILES. 1 GEL DESINFECTANTE PARA MANOS. 1 CAMPO FENESTRADO. 2 PROTECTORES IMPERMEABLES.1 SUJETADOR, DE SABANA. 1 CONTENEDOR DE ESPECIMEN. 1 JERINGA 10CC., CON AGUA ESTERIL PARA INFLACION DEL BALON DE AUTORRETENCION. 1 JERINGA NO GRADUADA CON GEL LUBRICANTE NO INYECTABLE. 1 SACHET CON 3 TOALLITAS DE JABON DE CASTILLA. 3 HISOPOS ANTISEPTICOS. | Urología | CHAROLA DE FOLEY, SISTEMA CERRADO
060 | 172 | 0188 | 060.172.0188 | CHAROLA DE FOLEY, SISTEMA CERRADO SISTEMA DE DRENAJE URINARIO DE PERMANENCIA PROLONGADA, CERRADO, ESTERIL, PRECONECTADO Y UNIDO CON SELLO DE SEGURIDAD. CONSTA DE: 1 BOLSA DE RECOLECCION DE ORINA, CON FORMA DE GOTA, CON URINOMETRO, VALVULA ANTI REFLUJO, PUERTO PARA TOMA DE MUESTRA LIBRE DE AGUJA COMPATIBLE CON DISPOSITIVO TIPO LUER LOCK, FILTRO DE 0.2 MICRAS Y SISTEMA DE SALIDA CON PINZA Y CAPUCHON DE GUARDADO. CAPACIDAD: 2000ML. 1 SONDA FOLEY 100% DE SILICON CON RECUBRIMIENTO DE HIDROGEL, DE DOS VIAS CON BALON DE AUTORRETENCION REFORZADO (RIBETEADO) DE 5CC. CALIBRE: 16FR LA SONDA FOLEY ESTA PRECONECTADA, MEDIANTE UN SELLO DE SEGURIDAD A LA BOLSA DE RECOLECCION DE ORINA. 1 ESTABILIZADOR PARA LA SONDA, QUE CONSISTE DE UNA ALMOHADILLA, SUJETADOR CON ADHESIVO, SIN LATEX, ESTERIL, CON POSTES DE PLASTICO QUE FIJAN LA SONDA CON UNA ABRAZADERA. 2 GUANTES DE PVC, LIBRES DE LATEX, ESTERILES. 1 GEL DESINFECTANTE PARA MANOS. 1 CAMPO FENESTRADO. 2 PROTECTORES IMPERMEABLES.1 SUJETADOR, DE SABANA. 1 CONTENEDOR DE ESPECIMEN. 1 JERINGA 10CC. CON AGUA ESTERIL PARA INFLACION DEL BALON DE AUTORRETENCION. 1 JERINGA NO GRADUADA CON GEL LUBRICANTE NO INYECTABLE. 1 SACHET CON 3 TOALLITAS DE JABON DE CASTILLA. 3 HISOPOS ANTISEPTICOS. | Urología | CHAROLA DE FOLEY, SISTEMA CERRADO
060 | 172 | 0196 | 060.172.0196 | CHAROLA DE FOLEY, SISTEMA CERRADO SISTEMA DE DRENAJE URINARIO DE PERMANENCIA PROLONGADA, CERRADO, ESTERIL, PRECONECTADO Y UNIDO CON SELLO DE SEGURIDAD. CONSTA DE: 1 BOLSA DE RECOLECCION DE ORINA, CON FORMA DE GOTA, CON URINOMETRO, VALVULA ANTI REFLUJO, PUERTO PARA TOMA DE MUESTRA LIBRE DE AGUJA COMPATIBLE CON DISPOSITIVO TIPO LUER LOCK, FILTRO DE 0.2 MICRAS Y SISTEMA DE SALIDA CON PINZA Y CAPUCHON DE GUARDADO. CAPACIDAD: 2000ML. 1 SONDA FOLEY 100% DE SILICON CON RECUBRIMIENTO DE HIDROGEL, DE DOS VIAS CON BALON DE AUTORRETENCION REFORZADO (RIBETEADO) DE 5CC. CALIBRE: 18FR LA SONDA FOLEY ESTA PRECONECTADA, MEDIANTE UN SELLO DE SEGURIDAD A LA BOLSA DE RECOLECCION DE ORINA. 1 ESTABILIZADOR PARA LA SONDA, QUE CONSISTE DE UNA ALMOHADILLA, SUJETADOR CON ADHESIVO, SIN LATEX, ESTERIL, CON POSTES DE PLASTICO QUE FIJAN LA SONDA CON UNA ABRAZADERA. 2 GUANTES DE PVC, LIBRES DE LATEX, ESTERILES. 1 GEL DESINFECTANTE PARA MANOS. 1 CAMPO FENESTRADO. 2 PROTECTORES IMPERMEABLES.1 SUJETADOR, DE SABANA. 1 CONTENEDOR DE ESPECIMEN. 1 JERINGA 10CC. CON AGUA ESTERIL PARA INFLACION DEL BALON DE AUTORRETENCION. 1 JERINGA NO GRADUADA CON GEL LUBRICANTE NO INYECTABLE. 1 SACHET CON 3 TOALLITAS DE JABON DE CASTILLA. 3 HISOPOS ANTISEPTICOS. | Urología | CHAROLA DE FOLEY, SISTEMA CERRADO
060 | 299 | 0046 | 060.299.0046 | DILATADORES. URETERALES HIDRAULICOS. CATETER CON BALON HIDRAULICO PARA DILATACION URETERAL. CALIBRE DEL CATETER: 5 FR. LONGITUD DEL CATETER: 65 CM. DIAMETRO DEL BALON: 5 MM. LONGITUD DEL BALON: 4 CM. PIEZA. | Urología | DILATADORES
060 | 345 | 0230 | 060.345.0230 | EQUIPOS. PARA NEFROSTOMIA PERCUTANEA. CONSTA DE: - CATETER COLA DE COCHINO DE POLIURETANO RADIOPACO CALIBRE 12 FR X 25 A 35 CM DE LONGITUD. GUIA METALICA DE 0.038 " (0.965 MM) DE DIAMETRO Y 80 CM DE LONGITUD CON PUNTA DE SEGURIDAD EN J. - DILATADORES RADIOPACOS CALIBRE 6, 8, 10, 12 Y 14 FR CON LONGITUD DE 20 A 24 CM. UROLOGIA. - AGUJA TIPO MITTY-POLLACK CALIBRE 22 G X 22 CM DE LONGITUD Y CALIBRE 18 G X 14 CM DE LONGITUD CON ESTILETE FLEXIBLE O DOS AGUJAS. TIPO SHIBA CALIBRE 22 G X 20 A 25 CM DE LONGITUD Y CALIBRE 18 G X 20 A 25 CM DE LONGITUD CON SU RESPECTIVA GUIA METALICA. TUBO DE DRENAJE CON CONECTOR LUER LOCK CALIBRE 14 FR X 30 CM DE LONGITUD U OTRO SISTEMA QUE PERMITA LA INTRODUCCION Y EXTRACCION DEL CATETER CON SISTEMA DE FIJACION A LA PIEL. EQUIPO. | Urología | EQUIPOS
060 | 345 | 0743 | 060.345.0743 | EQUIPO PARA PROCEDIMIENTOS UROLOGICOS; CONSTA DE: CATETER URETERAL RADIOPACO DOBLE J DE POLIURETANO O COPOLIMERO OLEFINICO EN BLOQUE CALIBRE 6 FR. LONGITUD: 24 CM. GUIA METALICA DE ALAMBRE AFINADO CON PUNTA RECTA FLEXIBLE. LONGITUD 70 CM. CALIBRE 0.035 PULGADAS (0.889 MM) O 0.038 PULGADAS (0.965 MM). PROPULSOR DE PLASTICO GRADO MEDICO RIGIDO RADIOPACO DE 50 CM DE LONGITUD. EQUIPO O JUEGO. | Urología | EQUIPOS
060 | 345 | 1717 | 060.345.1717 | EQUIPOS. CATETER DE STAMEY PARA DRENAJE SUPRAPUBICO COMPUESTO POR OBTURADOR TUBO CONECTOR Y CATETER MALECOT. LONGITUD: 30 CM. CALIBRE: 14 FR. JUEGO. | Urología | EQUIPOS
060 | 345 | 1642 | 060.345.1642 | EQUIPOS. CATETER URETERAL DOBLE “J” DE MAZER, COMPUESTO POR DOS AGUJAS, DOS DILATADORES, GUIAS DE ALAMBRE, POSICIONADOR Y STENT DOBLE “J”. LONGITUD: 26 A 28 CM. CALIBRE: 6 FR. JUEGO. | Urología | EQUIPOS
060 | 345 | 1659 | 060.345.1659 | EQUIPOS. CATETER URETERAL DOBLE “J” DE MAZER, PARA COLOCACION ANTEROGRADA COMPUESTO DE DOS AGUJAS., DOS DILATADORES, DOS GUIAS DE ALAMBRE, POSICIONADOR Y STENT DOBLE “J”. LONGITUD: 24 CM CALIBRE: 6 FR. JUEGO. | Urología | EQUIPOS
060 | 345 | 0347 | 060.345.0347 | EQUIPOS. DE CATETERES URETERALES RADIO PACO DOBLE J CONSTA DE: GUIA METALICA DE ALAMBRE AFINADO EN ESPIRAL. LONGITUD: 12 CM. CALIBRE: 4 FR. CATETER URETERAL DE POLIURETANO. LONGITUD: 70 CM. CALIBRE: 4 FR. POSICIONADOR DE VINIL RADIOPACO DE 50 CM DE LONGITUD. EQUIPO O JUEGO. | Urología | EQUIPOS
060 | 345 | 1741 | 060.345.1741 | EQUIPOS. DE DILATADORES URETRALES SEMIRRIGIDOS DE POLITETRAFLUORETILENO DE 6, 8, 10, 12, 14, 16 FR CON GUIA DE ALAMBRE DE 0.038 PULGADAS. JUEGO. | Urología | EQUIPOS
060 | 345 | 1725 | 060.345.1725 | EQUIPOS. DE TUNELIZACION CON DILATADOR URETERAL CALIBRE 12 FR Y CAMISA DE TRABAJO CALIBRE 14 FR DISTAL Y CALIBRE 18 FR PROXIMAL. JUEGO. | Urología | EQUIPOS
060 | 345 | 0990 | 060.345.0990 | EQUIPOS. EQUIPO PARA PROCEDIMIENTOS UROLOGICOS; CONSTA DE: CATETER RADIOPACO DOBLE J DE POLIURETANO O COPOLIMERO OLEFINICO EN BLOQUE CALIBRE 7 FR. LONGITUD: 26 CM. GUIA METALICA DE ALAMBRE AFINADO CON PUNTA RECTA FLEXIBLE. LONGITUD 70 CM. CALIBRE 0.035 PULGADAS (0.889 MM) O 0.038 PULGADAS (0.965 MM). PROPULSOR DE PLASTICO GRADO MEDICO RIGIDO RADIOPACO DE 50 CM DE LONGITUD. EQUIPO O JUEGO. | Urología | EQUIPOS
060 | 345 | 4190 | 060.345.4190 | EQUIPOS. EQUIPO PARA PROCEDIMIENTOS UROLOGICOS; CONSTA DE: CATETER URETERAL RADIOPACO DOBLE J DE POLIURETANO CALIBRE 5 FR. LONGITUD: 20 CM. GUIA METALICA DE ALAMBRE AFINADO CON PUNTA RECTA FLEXIBLE. LONGITUD 70 CM. CALIBRE 0.035" (0.889 MM) O 0.038" (0.965 MM). PROPULSOR DE PLASTICO GRADO MEDICO RIGIDO RADIOPACO DE 50 CM DE LONGITUD. EQUIPO O JUEGO. | Urología | EQUIPOS
060 | 345 | 4208 | 060.345.4208 | EQUIPOS. EQUIPO PARA PROCEDIMIENTOS UROLOGICOS; CONSTA DE: CATETER URETERAL RADIOPACO DOBLE J DE POLIURETANO CALIBRE 5 FR. LONGITUD: 22 CM. GUIA METALICA DE ALAMBRE AFINADO CON PUNTA RECTA FLEXIBLE. LONGITUD 70 CM. CALIBRE 0.035" (0.889 MM) O 0.038" (0.965 MM). PROPULSOR DE PLASTICO GRADO MEDICO RIGIDO RADIOPACO DE 50 CM DE LONGITUD. EQUIPO O JUEGO. | Urología | EQUIPOS
060 | 345 | 0586 | 060.345.0586 | EQUIPOS. EQUIPO PARA PROCEDIMIENTOS UROLOGICOS; CONSTA DE: CATETER URETERAL RADIOPACO DOBLE J DE POLIURETANO CALIBRE 5 FR. LONGITUD: 24 CM. GUIA METALICA DE ALAMBRE AFINADO CON PUNTA RECTA FLEXIBLE. LONGITUD 70 CM. CALIBRE 0.035" (0.889 MM) O 0.038" (0.965 MM). PROPULSOR DE PLASTICO GRADO MEDICO RIGIDO RADIOPACO DE 50 CM DE LONGITUD. EQUIPO O JUEGO. | Urología | EQUIPOS
060 | 345 | 0594 | 060.345.0594 | EQUIPOS. EQUIPO PARA PROCEDIMIENTOS UROLOGICOS; CONSTA DE: CATETER URETERAL RADIOPACO DOBLE J DE POLIURETANO CALIBRE 5 FR. LONGITUD: 26 CM. GUIA METALICA DE ALAMBRE AFINADO CON PUNTA RECTA FLEXIBLE. LONGITUD 70 CM. CALIBRE 0.035 PULGADAS (0.889 MM) O 0.038 PULGADAS (0.965 MM). PROPULSOR DE PLASTICO GRADO MEDICO RIGIDO RADIOPACO DE 50 CM DE LONGITUD. EQUIPO O JUEGO. | Urología | EQUIPOS
060 | 345 | 0982 | 060.345.0982 | EQUIPOS. EQUIPO PARA PROCEDIMIENTOS UROLOGICOS; CONSTA DE: CATETER URETERAL RADIOPACO DOBLE J DE POLIURETANO O COPOLIMERO OLEFINICO EN BLOQUE CALIBRE 7 FR. LONGITUD: 24 CM. GUIA METALICA DE ALAMBRE AFINADO CON PUNTA RECTA FLEXIBLE. LONGITUD 70 CM. CALIBRE 0.035 PULGADAS (0.889 MM) O 0.038 PULGADAS (0.965 MM). PROPULSOR DE PLASTICO GRADO MEDICO RIGIDO RADIOPACO DE 50 CM DE LONGITUD. EQUIPO O JUEGO. | Urología | EQUIPOS
060 | 345 | 4109 | 060.345.4109 | EQUIPOS. EQUIPO PARA PROCEDIMIENTOS UROLOGICOS; CONSTA DE: CATETER URETERAL RADIOPACO DOBLE J DE POLIURETANO O COPOLIMERO OLEOFINICO EN BLOQUE, CALIBRE 4.8 FR. LONGITUD: 16 CM. GUIA METALICA DE ALAMBRE AFINADO CON PUNTA RECTA FLEXIBLE. LONGITUD 70 CM. CALIBRE 0.035" (0.889 MM) O 0.038" (0.965 MM). PROPULSOR DE PLASTICO GRADO MEDICO RIGIDO RADIOPACO DE 50 CM DE LONGITUD. EQUIPO O JUEGO. | Urología | EQUIPOS
060 | 532 | 0019 | 060.532.0019 | EQUIPOS. PARA IRRIGACION TRANSURETRAL EN "Y" PARA ADAPTARSE A LA BOLSA DE PLASTICO CON ENTRADA ESPECIAL. COMPLEMENTO DE LA CLAVE 060.833.0015. EQUIPO. | Urología | EQUIPOS
060 | 345 | 0222 | 060.345.0222 | EQUIPOS. PARA NEFROSTOMIA PERCUTANEA. CONSTA DE: - CATETER COLA DE COCHINO DE POLIURETANO RADIOPACO CALIBRE 10 FR X 30 A 35 CM DE LONGITUD. GUIA METALICA DE 0.038" (0.965 MM) DE DIAMETRO Y 80 CM DE LONGITUD CON PUNTA DE SEGURIDAD EN J. - DILATADORES RADIOPACOS CALIBRE 6, 8,10 Y 12 FR CON LONGITUD DE 20 A 24 CM. - AGUJA TIPO MITTY POLLACK CALIBRE 22 G X 22 CM DE LONGITUD Y CALIBRE 18 G X 14 CM DE LONGITUD CON ESTILETE FLEXIBLE O DOS AGUJAS. TIPO SHIBA CALIBRE 22 G X 20 A 25 CM DE LONGITUD CON SU RESPECTIVA GUIA METALICA Y CALIBRE 18 G X 20 A 25 CM DE LONGITUD CON ESTILETES FLEXIBLES UNO PARA CADA AGUJA. - TUBO DE DRENAJE CON CONECTOR LUER LOCK CALIBRE 14 FR X 30 CM DE LONGITUD U OTRO SISTEMA QUE PERMITA LA INTRODUCCION Y EXTRACCION DEL CATETER CON SISTEMA DE FIJACION A LA PIEL. EQUIPO. | Urología | EQUIPOS
060 | 345 | 0198 | 060.345.0198 | EQUIPOS. PARA NEFROSTOMIA PERCUTANEA. CONSTA DE: - CATETER COLA DE COCHINO DE POLIURETANO RADIOPACO CALIBRE 6 FR X 15 A 35 CM DE LONGITUD. GUIA METALICA DE 0.038" (0.965 MM.) DE DIAMETRO Y 80 CM DE LONGITUD CON PUNTA DE SEGURIDAD EN J. - DILATADORES RADIOPACOS CALIBRES 5, 6 Y 8 FR CON LONGITUD DE 20 A 24 CM. - AGUJA TIPO: MITTY-POLLACK CALIBRE 22 G POR 20 A 22 CM DE LONGITUD Y CALIBRE 18 G X 14 CM DE LONGITUD CON ESTILETE FLEXIBLE O DOS AGUJAS. TIPO SHIBA CALIBRE 22 G X 20 A 25 CM DE LONGITUD CON SU RESPECTIVA GUIA METALICA Y CALIBRE 18 G X 20 A 25 CM DE LONGITUD CON ESTILETES FLEXIBLES UNO PARA CADA AGUJA. - TUBO DE DRENAJE CON CONECTOR LUER LOCK CALIBRE 14 FR X 30 CM DE LONGITUD U OTRO SISTEMA QUE PERMITA LA INTRODUCCION Y EXTRACCION DEL CATETER CON SISTEMA DE FIJACION A LA PIEL. EQUIPO. | Urología | EQUIPOS
060 | 345 | 0297 | 060.345.0297 | EQUIPOS. PARA NEFROSTOMIA PERCUTANEA. CONSTA DE: - CATETER COLA DE COCHINO DE POLIURETANO RADIOPACO CALIBRE 6 FR X 7 CM DE LONGITUD. - GUIA METALICA DE 0.038 PULGADAS (0.965 MM) DE DIAMETRO Y 20 CM DE LONGITUD CON PUNTA DE SEGURIDAD EN "J”. - DILATADORES RADIOPACOS CALIBRE 5, 6 Y 7 FR CON LONGITUD DE 10 CM. - DOS AGUJAS TIPO SHIBA CALIBRE 22 G X 5 CM DE LONGITUD CON SU RESPECTIVA GUIA METALICA Y CALIBRE 18 G X 5 CM DE LONGITUD CON ESTILETES FLEXIBLES UNO POR CADA AGUJA. - TUBO DE DRENAJE CON CONECTOR LUER LOCK CALIBRE 10 FR X 10 CM DE LONGITUD U OTRO SISTEMA QUE PERMITA LA INTRODUCCION Y EXTRACCION DEL CATETER CON SISTEMA DE FIJACION A LA PIEL. EQUIPO. | Urología | EQUIPOS
060 | 345 | 0214 | 060.345.0214 | EQUIPOS. PARA NEFROSTOMIA PERCUTANEA. CONSTA DE: - CATETER COLA DE COCHINO DE POLIURETANO RADIOPACO CALIBRE 8 A 9 FR X 30 A 35 CM DE LONGITUD. GUIA METALICA DE 0.038 " (0.965 MM) DE DIAMETRO Y 80 CM DE LONGITUD CON PUNTA DE SEGURIDAD EN J. - DILATADORES RADIOPACOS CALIBRE 6, 8 Y 10 FR CON LONGITUD DE 20 A 24 CM. - AGUJA TIPO: MITTY-POLLACK CALIBRE 22 G X 20 A 22 CM DE LONGITUD Y CALIBRE 18 G X 14 CM DE LONGITUD CON ESTILETE FLEXIBLE O DOS AGUJAS. TIPO SHIBA CALIBRE 22 G X 20 A 25 CM DE LONGITUD CON SU RESPECTIVA GUIA METALICA Y CALIBRE 18 G X 20 A 25 CM DE LONGITUD CON ESTILETES FLEXIBLES UNO PARA CADA AGUJA. - TUBO DE DRENAJE CON CONECTOR LUER LOCK CALIBRE 14 FR X 30 CM DE LONGITUD U OTRO SISTEMA QUE PERMITA LA INTRODUCCION Y EXTRACCION DEL CATETER CON SISTEMA DE FIJACION A LA PIEL. EQUIPO. | Urología | EQUIPOS
060 | 345 | 0271 | 060.345.0271 | EQUIPOS. PARA NEFROSTOMIA PERCUTANEA. CONSTA DE: - CATETER MALECOT DE POLIURETANO RADIOPACO CALIBRE 12 FR X 30 A 35 CM DE LONGITUD. - GUIA METALICA DE 0.038" DE DIAMETRO (0.965 MM) Y 80 CM DE LONGITUD CON PUNTA DE SEGURIDAD EN J. - DILATADORES RADIOPACOS CALIBRE 6, 8, 10, 12 Y 14 FR CON LONGITUD DE 20 A 24 CM. - AGUJA TIPO MITTY POLLACK CALIBRE 22 G X 20 A 22 CM DE LONGITUD CALIBRE 18 G X 14 A 20 CM DE LONGITUD CON ESTILETE FLEXIBLE O DOS AGUJAS. TIPO SHIBA CALIBRE 22 G X 20 A 25 CM DE LONGITUD Y CALIBRE 18 G X 20 A 25 CM DE LONGITUD CON SU RESPECTIVA GUIA METALICA CON ESTILETES FLEXIBLES UNO POR CADA AGUJA. - TUBO DE DRENAJE CON CONECTOR LUER LOCK CALIBRE 14 FR X 30 CM DE LONGITUD U OTRO SISTEMA QUE PERMITA LA INTRODUCCION Y EXTRACCION DEL CATETER CON SISTEMA DE FIJACION A LA PIEL. EQUIPO. | Urología | EQUIPOS
060 | 345 | 0289 | 060.345.0289 | EQUIPOS. PARA NEFROSTOMIA PERCUTANEA. CONSTA DE: - CATETER MALECOT DE POLIURETANO RADIOPACO CALIBRE 14 FR X 30 A 35 CM DE LONGITUD. - GUIA METALICA DE 0.038 " (0.965 MM.) DE DIAMETRO Y 80 CM DE LONGITUD CON PUNTA DE SEGURIDAD EN J. - DILATADORES RADIOPACOS CALIBRE 6, 8, 10, 12, 14 Y 16 FR CON LONGITUD DE 20 A 24 CM. - AGUJA TIPO MITTY POLLACK CALIBRE 22 G X 20 A 22 CM DE LONGITUD Y CALIBRE 18 G X 14 A 20 CM DE LONGITUD CON ESTILETE FLEXIBLE O DOS AGUJAS TIPO SHIBA CALIBRE 22 G X 20 A 25 CM DE LONGITUD CON SU RESPECTIVA GUIA METALICA Y CALIBRE 18 G X 20 A 25 CM DE LONGITUD CON ESTILETES FLEXIBLES UNO POR CADA AGUJA. - TUBO DE DRENAJE CON CONECTOR LUER LOCK CALIBRE 14 FR X 30 CM DE LONGITUD U OTRO SISTEMA QUE PERMITA LA INTRODUCCION Y EXTRACCION DEL CATETER CON SISTEMA DE FIJACION A LA PIEL. EQUIPO. | Urología | EQUIPOS
060 | 463 | 1473 | 060.463.1473 | GUIAS. PARA CATETER URETERAL DE ALAMBRE EN ESPIRAL DE ACERO AFINADO CON CUBIERTA HIDROFILICA CALIBRE 0.018" (0.45 MM) LONGITUD 145 CM PUNTA RECTA. PIEZA. | Urología | GUÍAS
060 | 463 | 1507 | 060.463.1507 | GUIAS. PARA CATETER URETERAL DE ALAMBRE EN ESPIRAL DE ACERO AFINADO CON CUBIERTA HIDROFILICA CALIBRE 0.032" (0.81 MM) LONGITUD 145 A 150 CM. PUNTA RECTA FLEXIBLE DE 3 CM. ESTERIL Y DESECHABLE. PIEZA. | Urología | GUÍAS
060 | 463 | 1481 | 060.463.1481 | GUIAS. PUNTA RECTA FLEXIBLE DE 3 CM. LONGITUD: 145 CM. CALIBRE: 0.025" (0.64 MM). PIEZA. | Urología | GUÍAS
060 | 463 | 1499 | 060.463.1499 | GUIAS. PUNTA RECTA FLEXIBLE DE 3 CM. LONGITUD: 145 CM. CALIBRE: 0.028" (0.71 MM). PIEZA. | Urología | GUÍAS
060 | 833 | 0015 | 060.833.0015 | SOLUCIONES. PARA IRRIGACION TRANSURETRAL DE GLICINA EN ENVASE CON ENTRADA QUE SE ADAPTE AL EQUIPO PARA IRRIGACION TRANSURETRAL. ENVASE CON 3000 ML. | Urología | SOLUCIONES
060 | 166 | 1937 | 060.166.1937 | SONDAS MALECOT DE POLIURETANO, RADIOPACO LONGITUD 30 CM. CALIBRE 12 FR. (REPUESTO DE LA CLAVE 060 345 0271). PIEZA. | Urología | SONDAS
060 | 166 | 1945 | 060.166.1945 | SONDAS MALECOT DE POLIURETANO, RADIOPACO LONGITUD 30 CM. CALIBRE 14 FR. (REPUESTO DE LA CLAVE 060 345 0289). PIEZA. | Urología | SONDAS
060 | 167 | 1134 | 060.167.1134 | SONDAS. PARA URETRA. CON ROSCA EN LA PUNTA PARA ACOPLARSE A CANDELILLAS FILIFORMES. TIPO: PHILLIPS. CALIBRE: 10 FR. PIEZA. | Urología | SONDAS
060 | 167 | 1175 | 060.167.1175 | SONDAS. PARA URETRA. CON ROSCA EN LA PUNTA PARA ACOPLARSE A CANDELILLAS FILIFORMES. TIPO: PHILLIPS. CALIBRE: 12 FR. PIEZA. | Urología | SONDAS
060 | 167 | 0912 | 060.167.0912 | SONDAS. PARA URETRA. CON ROSCA EN LA PUNTA PARA ACOPLARSE A CANDELILLAS FILIFORMES. TIPO: PHILLIPS. CALIBRE: 14 FR. PIEZA. | Urología | SONDAS
060 | 167 | 0953 | 060.167.0953 | SONDAS. PARA URETRA. CON ROSCA EN LA PUNTA PARA ACOPLARSE A CANDELILLAS FILIFORMES. TIPO: PHILLIPS. CALIBRE: 16 FR. PIEZA. | Urología | SONDAS
060 | 167 | 0995 | 060.167.0995 | SONDAS. PARA URETRA. CON ROSCA EN LA PUNTA PARA ACOPLARSE A CANDELILLAS FILIFORMES. TIPO: PHILLIPS. CALIBRE: 18 FR. PIEZA. | Urología | SONDAS
060 | 167 | 1035 | 060.167.1035 | SONDAS. PARA URETRA. CON ROSCA EN LA PUNTA PARA ACOPLARSE A CANDELILLAS FILIFORMES. TIPO: PHILLIPS. CALIBRE: 20 FR. PIEZA. | Urología | SONDAS
060 | 167 | 1068 | 060.167.1068 | SONDAS. PARA URETRA. CON ROSCA EN LA PUNTA PARA ACOPLARSE A CANDELILLAS FILIFORMES. TIPO: PHILLIPS. CALIBRE: 22 FR. PIEZA. | Urología | SONDAS
060 | 167 | 1027 | 060.167.1027 | SONDAS. PARA URETRA. CON ROSCA EN LA PUNTA PARA ACOPLARSE A CANDELILLAS FILIFORMES. TIPO: PHILLIPS. CALIBRE: 24 FR. PIEZA. | Urología | SONDAS
060 | 168 | 1125 | 060.168.1125 | SONDAS. PARA URETRA. CON ROSCA EN LA PUNTA PARA ACOPLARSE A CANDELILLAS FILIFORMES. TIPO: PHILLIPS. CALIBRE: 8 FR. PIEZA. | Urología | SONDAS
060 | 830 | 7252 | 060.830.7252 | SONDAS. URETERALES DE ELASTOMERO DE SILICON DE 3 VIAS PARA CISTOMETRIA. CALIBRE: 10 FR. PIEZA. | Urología | SONDAS
060 | 830 | 7245 | 060.830.7245 | SONDAS. URETERALES DE ELASTOMERO DE SILICON DE 3 VIAS PARA CISTOMETRIA. CALIBRE: 18 FR. PIEZA. | Urología | SONDAS